## Paramètres
Année de livraison | Coefficient de sécurité | Coefficient Kh selon la contrainte de stock hebdomadaire | [5 empty] | Coefficient Kj selon la contrainte de stock horaire journalière | [20 empty] | Coefficient Cfilière, éolien onshore | Coefficient Cfilière, éolien offshore | Coefficient Cfilière, PV | Coefficient Cfilière, fil de l'eau | Coefficient Cfilière, nucléaire | Coefficient Cfilière, autre filière
|  | 0 jour d'activation possible | 1 jour d'activation possible | 2 jours d'activation possible | 3 jours d'activation possible | 4 jours d'activation possible | 5 jours d'activation possible | 0 heure d'activation possible | 0,5 heure d'activation possible | 1 heure d'activation possible | 1,5 heures d'activation possible | 2 heures d'activation possible | 2,5 heures d'activation possible | 3 heures d'activation possible | 3,5 heures d'activation possible | 4 heures d'activation possible | 4,5 heures d'activation possible | 5 heures d'activation possible | 5,5 heures d'activation possible | 6 heures d'activation possible | 6,5 heures d'activation possible | 7 heures d'activation possible | 7,5 heures d'activation possible | 8 heures d'activation possible | 8,5 heures d'activation possible | 9 heures d'activation possible | 9,5 heures d'activation possible | 10 heures d'activation possible
|  | Kh1 | Kh2 | Kh3 | Kh4 | Kh5 | Kh6 | Kj1 | Kj2 | Kj3 | Kj4 | Kj5 | Kj6 | Kj7 | Kj8 | Kj9 | Kj10 | Kj11 | Kj12 | Kj13 | Kj14 | Kj15 | Kj16 | Kj17 | Kj18 | Kj19 | Kj20 | Kj21
2026 | 0.98 | 0 | 0.52 | 0.79 | 0.91 | 0.97 | 1 | 0 | 0.13 | 0.25 | 0.35 | 0.46 | 0.53 | 0.59 | 0.65 | 0.7 | 0.75 | 0.8 | 0.84 | 0.88 | 0.91 | 0.93 | 0.95 | 0.97 | 0.98 | 0.99 | 0.99 | 1 | 0.7 | 0.8 | 0.25 | 0.85 | 0.95 | 1
2025 | 0.98 | 0 | 0.52 | 0.79 | 0.91 | 0.97 | 1 | 0 | 0.13 | 0.25 | 0.35 | 0.46 | 0.53 | 0.59 | 0.65 | 0.7 | 0.75 | 0.8 | 0.84 | 0.88 | 0.91 | 0.93 | 0.95 | 0.97 | 0.98 | 0.99 | 0.99 | 1 | 0.7 | 0.8 | 0.25 | 0.85 | 0.95 | 1
2024 | 0.99 | 0 | 0.52 | 0.79 | 0.91 | 0.97 | 1 | 0 | 0.13 | 0.25 | 0.35 | 0.46 | 0.53 | 0.59 | 0.65 | 0.7 | 0.75 | 0.8 | 0.84 | 0.88 | 0.91 | 0.93 | 0.95 | 0.97 | 0.98 | 0.99 | 0.99 | 1 | 0.7 | 0.8 | 0.25 | 0.85 | 0.95 | 1
2023 | 0.99 | 0 | 0.52 | 0.79 | 0.91 | 0.97 | 1 | 0 | 0.13 | 0.25 | 0.35 | 0.46 | 0.53 | 0.59 | 0.65 | 0.7 | 0.75 | 0.8 | 0.84 | 0.88 | 0.91 | 0.93 | 0.95 | 0.97 | 0.98 | 0.99 | 0.99 | 1 | 0.7 | 0.8 | 0.25 | 0.85 | 0.95 | 1
2022 | 0.98 | 0 | 0.52 | 0.79 | 0.91 | 0.97 | 1 | 0 | 0.13 | 0.25 | 0.35 | 0.46 | 0.53 | 0.59 | 0.65 | 0.7 | 0.75 | 0.8 | 0.84 | 0.88 | 0.91 | 0.93 | 0.95 | 0.97 | 0.98 | 0.99 | 0.99 | 1 | 0.7 | 1 | 0.25 | 0.85 | 0.95 | 1
2021 | 0.98 | 0 | 0.52 | 0.79 | 0.91 | 0.97 | 1 | 0 | 0.13 | 0.25 | 0.35 | 0.46 | 0.53 | 0.59 | 0.65 | 0.7 | 0.75 | 0.8 | 0.84 | 0.88 | 0.91 | 0.93 | 0.95 | 0.97 | 0.98 | 0.99 | 0.99 | 1 | 0.7 | 1 | 0.25 | 0.85 | 0.95 | 1
2020 | 0.98 | 0 | 0.52 | 0.79 | 0.91 | 0.97 | 1 | 0 | 0.13 | 0.25 | 0.35 | 0.46 | 0.53 | 0.59 | 0.65 | 0.7 | 0.75 | 0.8 | 0.84 | 0.88 | 0.91 | 0.93 | 0.95 | 0.97 | 0.98 | 0.99 | 0.99 | 1 | 0.7 | 1 | 0.25 | 0.85 | 0.95 | 1
2019 | 0.99 | 0 | 0.52 | 0.79 | 0.91 | 0.97 | 1 | 0 | 0.13 | 0.25 | 0.35 | 0.46 | 0.53 | 0.59 | 0.65 | 0.7 | 0.75 | 0.8 | 0.84 | 0.88 | 0.91 | 0.93 | 0.95 | 0.97 | 0.98 | 0.99 | 0.99 | 1 | 0.7 | 0.7 | 0.25 | 0.85 | 1 | 1
2018 | 0.93 | 0 | 0.52 | 0.79 | 0.91 | 0.97 | 1 | 0 | 0.13 | 0.25 | 0.35 | 0.46 | 0.53 | 0.59 | 0.65 | 0.7 | 0.75 | 0.8 | 0.84 | 0.88 | 0.91 | 0.93 | 0.95 | 0.97 | 0.98 | 0.99 | 0.99 | 1 | 0.7 | 0.7 | 0.25 | 0.85 | 1 | 1
2017 | 0.93 | 0 | 0.52 | 0.79 | 0.91 | 0.97 | 1 | 0 | 0.13 | 0.25 | 0.35 | 0.46 | 0.53 | 0.59 | 0.65 | 0.7 | 0.75 | 0.8 | 0.84 | 0.88 | 0.91 | 0.93 | 0.95 | 0.97 | 0.98 | 0.99 | 0.99 | 1 | 0.7 | 0.7 | 0.25 | 0.85 | 1 | 1
RTE ne pourra être tenu responsable de l'usage qui pourrait être fait des données mises à disposition, ni en cas de prévisions qui se révèleraient imprécises.
RTE shall not be held liable for any use that might be made of the data made available, nor in case of forecasts which might prove to be inaccurate.

## Contributions transfrontalières
Contribution à la sécurité d’approvisionnement (MW)
| 2019 | 2020 | 2021 | 2022 | 2023 (*) | 2024 (*)
France - Belgique | 272 | 400 | 800 | 700 | 300 | 300
France - Allemagne | 1733 | 1700 | 2000 | 1800 | 1300 | 1200
France - Espagne | 1969 | 2200 | 2000 | 2000 | 2200 | 2200
France - Grande-Bretagne | 1386 | 1500 | 3400 | 3800 | 3600 | 3600
France - Italie | 959 | 900 | 800 | 900 | 1000 | 1000
Total | 6319 | 6700 | 9000 | 9200 | 8400 | 8300
| 2025 (*) | 2026 (*)
Région CORE | 4100 | 3400
France - Espagne | 2100 | 2400
France - Grande-Bretagne | 3500 | 3500
France - Italie | 1400 | 800
Total | 11100 | 10100
(*) A noter que les contributions transfrontalières incluent également celles des interconnexions dérogatoires (seule la frontière France - Grande-Bretagne n'est concernée à ce jour)

## Température extrême
| Pas de Temps UTC | Pas n°1 | Pas n°2 | Pas n°3 | Pas n°4 | Pas n°5 | Pas n°6 | Pas n°7 | Pas n°8 | Pas n°9 | Pas n°10 | Pas n°11 | Pas n°12 | Pas n°13 | Pas n°14 | Pas n°15 | Pas n°16 | Pas n°17 | Pas n°18 | Pas n°19 | Pas n°20 | Pas n°21 | Pas n°22 | Pas n°23 | Pas n°24 | Pas n°25 | Pas n°26 | Pas n°27 | Pas n°28 | Pas n°29 | Pas n°30 | Pas n°31 | Pas n°32 | Pas n°33 | Pas n°34 | Pas n°35 | Pas n°36 | Pas n°37 | Pas n°38 | Pas n°39 | Pas n°40 | Pas n°41 | Pas n°42 | Pas n°43 | Pas n°44 | Pas n°45 | Pas n°46 | Pas n°47 | Pas n°48
|  | 00:00-00:30 | 00:30-01:00 | 01:00-01:30 | 01:30-02:00 | 02:00-02:30 | 02:30-03:00 | 03:00-03:30 | 03:30-04:00 | 04:00-04:30 | 04:30-05:00 | 05:00-05:30 | 05:30-06:00 | 06:00-06:30 | 06:30-07:00 | 07:00-07:30 | 07:30-08:00 | 08:00-08:30 | 08:30-09:00 | 09:00-09:30 | 09:30-10:00 | 10:00-10:30 | 10:30-11:00 | 11:00-11:30 | 11:30-12:00 | 12:00-12:30 | 12:30-13:00 | 13:00-13:30 | 13:30-14:00 | 14:00-14:30 | 14:30-15:00 | 15:00-15:30 | 15:30-16:00 | 16:00-16:30 | 16:30-17:00 | 17:00-17:30 | 17:30-18:00 | 18:00-18:30 | 18:30-19:00 | 19:00-19:30 | 19:30-20:00 | 20:00-20:30 | 20:30-21:00 | 21:00-21:30 | 21:30-22:00 | 22:00-22:30 | 22:30-23:00 | 23:00-23:30 | 23:30-24:00
Année de livraison | 2024 | -3.9 | -4 | -4 | -4 | -4 | -4 | -4 | -4 | -4 | -4 | -4.1 | -4.1 | -4.1 | -4 | -3.9 | -3.8 | -3.8 | -3.7 | -3.6 | -3.4 | -3.3 | -3.1 | -2.8 | -2.6 | -2.3 | -2.2 | -2.1 | -1.9 | -1.7 | -1.5 | -1.4 | -1.5 | -1.6 | -1.7 | -1.9 | -2.1 | -2.4 | -2.7 | -3 | -3.2 | -3.4 | -3.6 | -3.7 | -3.8 | -3.8 | -3.9 | -3.9 | -3.9
| 2023 | -3.9 | -4 | -4 | -4 | -4 | -4 | -4 | -4 | -4 | -4 | -4.1 | -4.1 | -4.1 | -4 | -3.9 | -3.8 | -3.8 | -3.7 | -3.6 | -3.4 | -3.3 | -3.1 | -2.8 | -2.6 | -2.3 | -2.2 | -2.1 | -1.9 | -1.7 | -1.5 | -1.4 | -1.5 | -1.6 | -1.7 | -1.9 | -2.1 | -2.4 | -2.7 | -3 | -3.2 | -3.4 | -3.6 | -3.7 | -3.8 | -3.8 | -3.9 | -3.9 | -3.9
| 2022 | -3.8 | -3.8 | -3.8 | -3.9 | -3.9 | -3.9 | -4 | -4 | -4.1 | -4.1 | -4.2 | -4.2 | -4.2 | -4 | -3.9 | -3.8 | -3.7 | -3.6 | -3.5 | -3.3 | -2.9 | -2.6 | -2.3 | -2.1 | -2 | -2 | -1.9 | -1.9 | -1.8 | -1.8 | -1.8 | -2 | -2.2 | -2.4 | -2.5 | -2.8 | -3 | -3.1 | -3.3 | -3.5 | -3.5 | -3.6 | -3.7 | -3.8 | -3.8 | -3.8 | -3.8 | -3.8
| 2021 | -3.8 | -3.8 | -3.8 | -3.9 | -3.9 | -3.9 | -4 | -4 | -4.1 | -4.1 | -4.2 | -4.2 | -4.2 | -4 | -3.9 | -3.8 | -3.7 | -3.6 | -3.5 | -3.3 | -2.9 | -2.6 | -2.3 | -2.1 | -2 | -2 | -1.9 | -1.9 | -1.8 | -1.8 | -1.8 | -2 | -2.2 | -2.4 | -2.5 | -2.8 | -3 | -3.1 | -3.3 | -3.5 | -3.5 | -3.6 | -3.7 | -3.8 | -3.8 | -3.8 | -3.8 | -3.8
| 2020 | -3.8 | -3.8 | -3.8 | -3.9 | -3.9 | -3.9 | -4 | -4 | -4.1 | -4.1 | -4.2 | -4.2 | -4.2 | -4 | -3.9 | -3.8 | -3.7 | -3.6 | -3.5 | -3.3 | -2.9 | -2.6 | -2.3 | -2.1 | -2 | -2 | -1.9 | -1.9 | -1.8 | -1.8 | -1.8 | -2 | -2.2 | -2.4 | -2.5 | -2.8 | -3 | -3.1 | -3.3 | -3.5 | -3.5 | -3.6 | -3.7 | -3.8 | -3.8 | -3.8 | -3.8 | -3.8
| 2019 | -3.6 | -3.6 | -3.6 | -3.7 | -3.7 | -3.7 | -3.8 | -3.8 | -3.9 | -3.9 | -4 | -4 | -4 | -3.8 | -3.7 | -3.6 | -3.5 | -3.4 | -3.3 | -3.1 | -2.7 | -2.4 | -2.1 | -1.9 | -1.8 | -1.8 | -1.7 | -1.7 | -1.6 | -1.6 | -1.6 | -1.8 | -2 | -2.2 | -2.3 | -2.6 | -2.8 | -2.9 | -3.1 | -3.3 | -3.3 | -3.4 | -3.5 | -3.6 | -3.6 | -3.6 | -3.6 | -3.6
| 2018 | -3.6 | -3.6 | -3.6 | -3.7 | -3.7 | -3.7 | -3.8 | -3.8 | -3.9 | -3.9 | -4 | -4 | -4 | -3.8 | -3.7 | -3.6 | -3.5 | -3.4 | -3.3 | -3.1 | -2.7 | -2.4 | -2.1 | -1.9 | -1.8 | -1.8 | -1.7 | -1.7 | -1.6 | -1.6 | -1.6 | -1.8 | -2 | -2.2 | -2.3 | -2.6 | -2.8 | -2.9 | -3.1 | -3.3 | -3.3 | -3.4 | -3.5 | -3.6 | -3.6 | -3.6 | -3.6 | -3.6
| 2017 | -3.6 | -3.6 | -3.6 | -3.7 | -3.7 | -3.7 | -3.8 | -3.8 | -3.9 | -3.9 | -4 | -4 | -4 | -3.8 | -3.7 | -3.6 | -3.5 | -3.4 | -3.3 | -3.1 | -2.7 | -2.4 | -2.1 | -1.9 | -1.8 | -1.8 | -1.7 | -1.7 | -1.6 | -1.6 | -1.6 | -1.8 | -2 | -2.2 | -2.3 | -2.6 | -2.8 | -2.9 | -3.1 | -3.3 | -3.3 | -3.4 | -3.5 | -3.6 | -3.6 | -3.6 | -3.6 | -3.6
RTE ne pourra être tenu responsable de l'usage qui pourrait être fait des données mises à disposition, ni en cas de prévisions qui se révèleraient imprécises.
RTE shall not be held liable for any use that might be made of the data made available, nor in case of forecasts which might prove to be inaccurate.

## Température extrême - Pas 15min
| Pas de Temps UTC | Pas n°1 | Pas n°2 | Pas n°3 | Pas n°4 | Pas n°5 | Pas n°6 | Pas n°7 | Pas n°8 | Pas n°9 | Pas n°10 | Pas n°11 | Pas n°12 | Pas n°13 | Pas n°14 | Pas n°15 | Pas n°16 | Pas n°17 | Pas n°18 | Pas n°19 | Pas n°20 | Pas n°21 | Pas n°22 | Pas n°23 | Pas n°24 | Pas n°25 | Pas n°26 | Pas n°27 | Pas n°28 | Pas n°29 | Pas n°30 | Pas n°31 | Pas n°32 | Pas n°33 | Pas n°34 | Pas n°35 | Pas n°36 | Pas n°37 | Pas n°38 | Pas n°39 | Pas n°40 | Pas n°41 | Pas n°42 | Pas n°43 | Pas n°44 | Pas n°45 | Pas n°46 | Pas n°47 | Pas n°48 | Pas n°49 | Pas n°50 | Pas n°51 | Pas n°52 | Pas n°53 | Pas n°54 | Pas n°55 | Pas n°56 | Pas n°57 | Pas n°58 | Pas n°59 | Pas n°60 | Pas n°61 | Pas n°62 | Pas n°63 | Pas n°64 | Pas n°65 | Pas n°66 | Pas n°67 | Pas n°68 | Pas n°69 | Pas n°70 | Pas n°71 | Pas n°72 | Pas n°73 | Pas n°74 | Pas n°75 | Pas n°76 | Pas n°77 | Pas n°78 | Pas n°79 | Pas n°80 | Pas n°81 | Pas n°82 | Pas n°83 | Pas n°84 | Pas n°85 | Pas n°86 | Pas n°87 | Pas n°88 | Pas n°89 | Pas n°90 | Pas n°91 | Pas n°92 | Pas n°93 | Pas n°94 | Pas n°95 | Pas n°96
|  | 00:00-00:15 | 00:15-00:30 | 00:30-00:45 | 00:45-01:00 | 01:00-01:15 | 01:15-01:30 | 01:30-01:45 | 01:45-02:00 | 02:00-02:15 | 02:15-02:30 | 02:30-02:45 | 02:45-03:00 | 03:00-03:15 | 03:15-03:30 | 03:30-03:45 | 03:45-04:00 | 04:00-04:15 | 04:15-04:30 | 04:30-04:45 | 04:45-05:00 | 05:00-05:15 | 05:15-05:30 | 05:30-05:45 | 05:45-06:00 | 06:00-06:15 | 06:15-06:30 | 06:30-06:45 | 06:45-07:00 | 07:00-07:15 | 07:15-07:30 | 07:30-07:45 | 07:45-08:00 | 08:00-08:15 | 08:15-08:30 | 08:30-08:45 | 08:45-09:00 | 09:00-09:15 | 09:15-09:30 | 09:30-09:45 | 09:45-10:00 | 10:00-10:15 | 10:15-10:30 | 10:30-10:45 | 10:45-11:00 | 11:00-11:15 | 11:15-11:30 | 11:30-11:45 | 11:45-12:00 | 12:00-12:15 | 12:15-12:30 | 12:30-12:45 | 12:45-13:00 | 13:00-13:15 | 13:15-13:30 | 13:30-13:45 | 13:45-14:00 | 14:00-14:15 | 14:15-14:30 | 14:30-14:45 | 14:45-15:00 | 15:00-15:15 | 15:15-15:30 | 15:30-15:45 | 15:45-16:00 | 16:00-16:15 | 16:15-16:30 | 16:30-16:45 | 16:45-17:00 | 17:00-17:15 | 17:15-17:30 | 17:30-17:45 | 17:45-18:00 | 18:00-18:15 | 18:15-18:30 | 18:30-18:45 | 18:45-19:00 | 19:00-19:15 | 19:15-19:30 | 19:30-19:45 | 19:45-20:00 | 20:00-20:15 | 20:15-20:30 | 20:30-20:45 | 20:45-21:00 | 21:00-21:15 | 21:15-21:30 | 21:30-21:45 | 21:45-22:00 | 22:00-22:15 | 22:15-22:30 | 22:30-22:45 | 22:45-23:00 | 23:00-23:15 | 23:15-23:30 | 23:30-23:45 | 23:45-24:00
Année de livraison | 2026 | -3.9 | -3.9 | -4 | -4 | -4 | -4 | -4 | -4 | -4 | -4 | -4 | -4 | -4 | -4 | -4 | -4 | -4 | -4 | -4 | -4 | -4.1 | -4.1 | -4.1 | -4.1 | -4.1 | -4.1 | -4 | -4 | -3.9 | -3.9 | -3.8 | -3.8 | -3.8 | -3.8 | -3.7 | -3.7 | -3.6 | -3.6 | -3.4 | -3.4 | -3.3 | -3.3 | -3.1 | -3.1 | -2.8 | -2.8 | -2.6 | -2.6 | -2.3 | -2.3 | -2.2 | -2.2 | -2.1 | -2.1 | -1.9 | -1.9 | -1.7 | -1.7 | -1.5 | -1.5 | -1.4 | -1.4 | -1.5 | -1.5 | -1.6 | -1.6 | -1.7 | -1.7 | -1.9 | -1.9 | -2.1 | -2.1 | -2.4 | -2.4 | -2.7 | -2.7 | -3 | -3 | -3.2 | -3.2 | -3.4 | -3.4 | -3.6 | -3.6 | -3.7 | -3.7 | -3.8 | -3.8 | -3.8 | -3.8 | -3.9 | -3.9 | -3.9 | -3.9 | -3.9 | -3.9
| 2025 | -3.9 | -3.9 | -4 | -4 | -4 | -4 | -4 | -4 | -4 | -4 | -4 | -4 | -4 | -4 | -4 | -4 | -4 | -4 | -4 | -4 | -4.1 | -4.1 | -4.1 | -4.1 | -4.1 | -4.1 | -4 | -4 | -3.9 | -3.9 | -3.8 | -3.8 | -3.8 | -3.8 | -3.7 | -3.7 | -3.6 | -3.6 | -3.4 | -3.4 | -3.3 | -3.3 | -3.1 | -3.1 | -2.8 | -2.8 | -2.6 | -2.6 | -2.3 | -2.3 | -2.2 | -2.2 | -2.1 | -2.1 | -1.9 | -1.9 | -1.7 | -1.7 | -1.5 | -1.5 | -1.4 | -1.4 | -1.5 | -1.5 | -1.6 | -1.6 | -1.7 | -1.7 | -1.9 | -1.9 | -2.1 | -2.1 | -2.4 | -2.4 | -2.7 | -2.7 | -3 | -3 | -3.2 | -3.2 | -3.4 | -3.4 | -3.6 | -3.6 | -3.7 | -3.7 | -3.8 | -3.8 | -3.8 | -3.8 | -3.9 | -3.9 | -3.9 | -3.9 | -3.9 | -3.9
RTE ne pourra être tenu responsable de l'usage qui pourrait être fait des données mises à disposition, ni en cas de prévisions qui se révèleraient imprécises.
RTE shall not be held liable for any use that might be made of the data made available, nor in case of forecasts which might prove to be inaccurate.

## PP2 historiques 2004-2016
DATE | PP2
2016-12-21 | 1
2016-12-20 | 1
2016-12-19 | 1
2016-12-02 | 1
2016-12-01 | 1
2016-11-30 | 1
2016-11-29 | 1
2016-03-01 | 1
2016-02-29 | 1
2016-02-18 | 1
2016-02-17 | 1
2016-02-16 | 1
2016-01-22 | 1
2016-01-21 | 1
2016-01-20 | 1
2016-01-19 | 1
2016-01-18 | 1
2016-01-15 | 1
2016-01-14 | 1
2016-01-13 | 1
2015-02-11 | 1
2015-02-10 | 1
2015-02-09 | 1
2015-02-06 | 1
2015-02-05 | 1
2015-02-04 | 1
2015-02-03 | 1
2015-02-02 | 1
2015-01-30 | 1
2015-01-29 | 1
2015-01-28 | 1
2015-01-27 | 1
2015-01-26 | 1
2015-01-23 | 1
2015-01-22 | 1
2015-01-21 | 1
2015-01-20 | 1
2015-01-19 | 1
2015-01-07 | 1
2015-01-06 | 1
2014-12-30 | 1
2014-12-29 | 1
2014-12-10 | 1
2014-12-09 | 1
2014-12-03 | 1
2014-02-13 | 1
2014-02-12 | 1
2014-02-11 | 1
2014-02-06 | 1
2014-02-05 | 1
2014-01-31 | 1
2014-01-30 | 1
2014-01-29 | 1
2014-01-28 | 1
2014-01-27 | 1
2014-01-24 | 1
2014-01-23 | 1
2014-01-22 | 1
2014-01-21 | 1
2014-01-15 | 1
2013-11-28 | 1
2013-02-27 | 1
2013-02-26 | 1
2013-02-25 | 1
2013-02-22 | 1
2013-02-21 | 1
2013-02-14 | 1
2013-02-13 | 1
2013-02-12 | 1
2013-02-07 | 1
2013-01-25 | 1
2013-01-24 | 1
2013-01-23 | 1
2013-01-22 | 1
2013-01-21 | 1
2013-01-18 | 1
2013-01-17 | 1
2013-01-16 | 1
2013-01-15 | 1
2013-01-14 | 1
2012-12-13 | 1
2012-12-12 | 1
2012-02-14 | 1
2012-02-13 | 1
2012-02-12 | 1
2012-02-11 | 1
2012-02-10 | 1
2012-02-09 | 1
2012-02-08 | 1
2012-02-07 | 1
2012-02-06 | 1
2012-02-05 | 1
2012-02-04 | 1
2012-02-03 | 1
2012-02-02 | 1
2012-02-01 | 1
2012-01-31 | 1
2012-01-30 | 1
2012-01-18 | 1
2012-01-17 | 1
2011-12-19 | 1
2011-02-04 | 1
2011-02-03 | 1
2011-02-02 | 1
2011-02-01 | 1
2011-01-31 | 1
2011-01-28 | 1
2011-01-27 | 1
2011-01-26 | 1
2011-01-25 | 1
2011-01-24 | 1
2011-01-21 | 1
2011-01-20 | 1
2011-01-19 | 1
2011-01-11 | 1
2011-01-10 | 1
2011-01-06 | 1
2011-01-05 | 1
2011-01-04 | 1
2011-01-03 | 1
2010-12-17 | 1
2010-12-16 | 1
2010-12-15 | 1
2010-12-14 | 1
2010-12-13 | 1
2010-12-03 | 1
2010-12-02 | 1
2010-12-01 | 1
2010-11-30 | 1
2010-02-12 | 1
2010-02-11 | 1
2010-02-10 | 1
2010-01-27 | 1
2010-01-12 | 1
2010-01-11 | 1
2010-01-08 | 1
2010-01-07 | 1
2010-01-06 | 1
2010-01-05 | 1
2010-01-04 | 1
2009-12-21 | 1
2009-12-19 | 1
2009-12-18 | 1
2009-12-17 | 1
2009-12-16 | 1
2009-12-15 | 1
2009-02-04 | 1
2009-02-03 | 1
2009-02-02 | 1
2009-01-16 | 1
2009-01-15 | 1
2009-01-14 | 1
2009-01-13 | 1
2009-01-12 | 1
2009-01-10 | 1
2009-01-09 | 1
2009-01-08 | 1
2009-01-07 | 1
2009-01-06 | 1
2009-01-05 | 1
2008-12-18 | 1
2008-12-17 | 1
2008-12-16 | 1
2008-12-15 | 1
2008-12-12 | 1
2008-12-11 | 1
2008-12-10 | 1
2008-12-09 | 1
2008-12-08 | 1
2008-12-04 | 1
2008-12-03 | 1
2008-12-02 | 1
2008-11-28 | 1
2008-11-27 | 1
2008-11-26 | 1
2008-01-31 | 1
2008-01-30 | 1
2008-01-29 | 1
2008-01-03 | 1
2008-01-02 | 1
2007-12-21 | 1
2007-12-20 | 1
2007-12-19 | 1
2007-12-18 | 1
2007-12-17 | 1
2007-12-14 | 1
2007-12-13 | 1
2007-12-12 | 1
2007-12-11 | 1
2007-11-29 | 1
2007-11-28 | 1
2007-11-19 | 1
2007-02-01 | 1
2007-01-31 | 1
2007-01-30 | 1
2007-01-29 | 1
2007-01-26 | 1
2007-01-25 | 1
2007-01-24 | 1
2007-01-23 | 1
2006-02-08 | 1
2006-02-07 | 1
2006-02-03 | 1
2006-02-02 | 1
2006-02-01 | 1
2006-01-31 | 1
2006-01-30 | 1
2006-01-27 | 1
2006-01-26 | 1
2006-01-25 | 1
2006-01-24 | 1
2006-01-23 | 1
2006-01-16 | 1
2006-01-12 | 1
2006-01-11 | 1
2006-01-10 | 1
2006-01-09 | 1
2006-01-06 | 1
2006-01-05 | 1
2006-01-04 | 1
2005-12-30 | 1
2005-12-22 | 1
2005-12-21 | 1
2005-12-20 | 1
2005-12-14 | 1
2005-12-12 | 1
2005-03-08 | 1
2005-03-04 | 1
2005-03-03 | 1
2005-03-02 | 1
2005-03-01 | 1
2005-02-28 | 1
2005-02-25 | 1
2005-02-24 | 1
2005-02-23 | 1
2005-02-22 | 1
2005-01-31 | 1
2005-01-28 | 1
2005-01-27 | 1
2005-01-26 | 1
2004-12-22 | 1
2004-12-21 | 1
2004-12-16 | 1
2004-12-15 | 1
2004-12-14 | 1
2004-12-13 | 1
2004-12-10 | 1
2004-12-09 | 1
2004-12-08 | 1
2004-12-07 | 1
2004-02-27 | 1
2004-01-30 | 1
2004-01-29 | 1
2004-01-28 | 1
2004-01-27 | 1
2004-01-26 | 1
2004-01-19 | 1
2004-01-08 | 1
2004-01-07 | 1
2004-01-05 | 1
RTE ne pourra être tenu responsable de l'usage qui pourrait être fait des données mises à disposition, ni en cas de prévisions qui se révèleraient imprécises.
RTE shall not be held liable for any use that might be made of the data made available, nor in case of forecasts which might prove to be inaccurate.

## Actions maîtrise demande
| 2017 | 2018 | 2019 | 2020 | 2021 | 2022 | 2023 | 2024
Niveau global d'actions de | 799 (*) | 686 (*) | 634 (*) | 594,6 (*) | 396,8 (*) | 659 (*) | 399,6 (*) | 495,9 (*)
maîtrise de la demande (MW)
Publiée le | 2020-04-27 | 2020-04-27 | 2021-06-04 | 2021-06-04 | 2024-03-28 | 2022-12-15 | 2023-09-18 | 2023-12-19
(*) Au moins un acteur obligé ayant déclaré des mesures de maitrise de consommation à la pointe lors de l’échéance de déclaration AL-1 n’a pas communiqué de volume pour l’échéance AL ou AL+1. La déclaration précédente a été reconduite
RTE ne pourra être tenu responsable de l'usage qui pourrait être fait des données mises à disposition, ni en cas de prévisions qui se révèleraient imprécises.
RTE shall not be held liable for any use that might be made of the data made available, nor in case of forecasts which might prove to be inaccurate.

## Coef CGP
| 2022 CGP estimé |  | 2021 CGP définitif |  | 2021 CGP estimé |  | 2020 CGP définitif |  | 2020 CGP estimé |  | 2019 CGP définitif |  | 2018 CGP définitif |  | 2017 CGP définitif |  | 2019 CGP estimé |  | 2018 CGP estimé |  | 2017 CGP estimé
Taux de complétude (nombre de GRD) | 47.37% | Taux de complétude (nombre de GRD) | 32.17% | Taux de complétude (nombre de GRD) | 10.4% | Taux de completude en nombre | 27.83% | Taux de complétude (nombre de GRD) | 76/121 | Taux de complétude (nombre de GRD) | 117/119 | Taux de complétude (nombre de GRD) | 112/123 | Taux de complétude (nombre de GRD) | 69/144 | Taux de complétude (nombre de GRD) | 109/123 | Taux de complétude (nombre de GRD) | 77/139 | Taux de complétude (nombre de GRD) | 36/144
Taux de complétude (puissance déclarée) | 98.46% | Taux de complétude (puissance déclarée) | 98.66% | Taux de complétude (puissance déclarée) | 98.4% | Taux de completude en puissance | 98.6% | Taux de complétude (puissance déclarée) | 99.31% | Taux de complétude (puissance déclarée) | 99.99% | Taux de complétude (puissance déclarée) | 99.91% | Taux de complétude (puissance déclarée) | 99.87% | Taux de complétude (puissance déclarée) | 99.93% | Taux de complétude (puissance déclarée) | 99.86% | Taux de complétude (puissance déclarée) | 99.4%
Dernière modification | 2023-09-30 | Dernière modification | 2023-11-30 | Dernière modification | 2022-09-30 | Dernière modification | 2022-11-30 | Dernière modification | 2021-09-30 | Dernière modification | 2022-02-18 | Dernière modification | 2020-11-30 | Dernière modification | 2019-11-28 | Dernière modification | 2020-10-07 | Dernière modification | 2019-09-26 | Dernière modification | 2018-12-13
[9 empty] | 2020 (CGP estimé) |  | 2019 (CGP définitif) |  | 2018 (CGP définitif) |  | 2017 (CGP définitif) |  | 2019 (CGP estimé) |  | 2018 (CGP estimé) |  | CGP Estimé 2017
[8 empty] | Taux de complétude en nombre | 0.64706 | Taux de complétude en nombre | 0.98261 | Taux de complétude en nombre | 0.90984 | Taux de complétude en nombre | 0.4789 | Taux de complétude en nombre | 0.88525 | Taux de complétude en nombre | 0.5539 | Taux de complétude en nombre | 0.25
[8 empty] | Taux de complétude (puissance déclarée) | 0.99305 | Taux de complétude (puissance déclarée) | 0.99988 | Taux de complétude (puissance déclarée) | 0.99906 | Taux de complétude (puissance déclarée) | 0.9987 | Taux de complétude (puissance déclarée) | 0.99926 | Taux de complétude (puissance déclarée) | 0.9986 | Taux de complétude en puissance | 0.994
Horodate | Valeur du CGP | Horodate | Valeur du CGP | Horodate | Valeur du CGP | Horodate | Valeur du CGP | Horodate | Valeur | Horodate | Valeur | Horodate | Valeur | Horodate | Valeur | Horodate | Valeur | Horodate | Valeur | Horodate | Valeur
2022-01-12 07:00 | -1.0329 | 2021-01-04 07:00 | -1.0468 | 2021-01-04 07:00 | -1.0462 | 2020-11-30 07:00 | -1.0708 | 2020-11-30 07:00 | -1.1232 | 2019-01-11 07:00 | -1.0234 | 2018-02-05 07:00 | -0.91781 | 2017-01-03 07:00 | -0.87534 | 2019-01-11 07:00 | -1.0246 | 2018-02-05 07:00 | -0.90412 | 2017-01-03 07:00 | -0.88045
2022-01-12 07:30 | -1.0187 | 2021-01-04 07:30 | -1.0464 | 2021-01-04 07:30 | -1.046 | 2020-11-30 07:30 | -1.0588 | 2020-11-30 07:30 | -1.1129 | 2019-01-11 07:30 | -1.0276 | 2018-02-05 07:30 | -0.89747 | 2017-01-03 07:30 | -0.87757 | 2019-01-11 07:30 | -1.0288 | 2018-02-05 07:30 | -0.86934 | 2017-01-03 07:30 | -0.88272
2022-01-12 08:00 | -0.99853 | 2021-01-04 08:00 | -1.0301 | 2021-01-04 08:00 | -1.0313 | 2020-11-30 08:00 | -1.0566 | 2020-11-30 08:00 | -1.1103 | 2019-01-11 08:00 | -1.0561 | 2018-02-05 08:00 | -0.89733 | 2017-01-03 08:00 | -0.86698 | 2019-01-11 08:00 | -1.0575 | 2018-02-05 08:00 | -0.8688 | 2017-01-03 08:00 | -0.87119
2022-01-12 08:30 | -0.9705 | 2021-01-04 08:30 | -1.0098 | 2021-01-04 08:30 | -1.0127 | 2020-11-30 08:30 | -1.0426 | 2020-11-30 08:30 | -1.0878 | 2019-01-11 08:30 | -1.0765 | 2018-02-05 08:30 | -0.90935 | 2017-01-03 08:30 | -0.8653 | 2019-01-11 08:30 | -1.0781 | 2018-02-05 08:30 | -0.87991 | 2017-01-03 08:30 | -0.86793
2022-01-12 09:00 | -0.95613 | 2021-01-04 09:00 | -0.99208 | 2021-01-04 09:00 | -0.99489 | 2020-11-30 09:00 | -1.0503 | 2020-11-30 09:00 | -1.0854 | 2019-01-11 09:00 | -1.0959 | 2018-02-05 09:00 | -0.91581 | 2017-01-03 09:00 | -0.8574 | 2019-01-11 09:00 | -1.0976 | 2018-02-05 09:00 | -0.88536 | 2017-01-03 09:00 | -0.86066
2022-01-12 09:30 | -0.95233 | 2021-01-04 09:30 | -0.97927 | 2021-01-04 09:30 | -0.98149 | 2020-11-30 09:30 | -1.0501 | 2020-11-30 09:30 | -1.0808 | 2019-01-11 09:30 | -1.1215 | 2018-02-05 09:30 | -0.92908 | 2017-01-03 09:30 | -0.85965 | 2019-01-11 09:30 | -1.1234 | 2018-02-05 09:30 | -0.90363 | 2017-01-03 09:30 | -0.86429
2022-01-12 10:00 | -0.95346 | 2021-01-04 10:00 | -0.97479 | 2021-01-04 10:00 | -0.97599 | 2020-11-30 10:00 | -1.0622 | 2020-11-30 10:00 | -1.0904 | 2019-01-11 10:00 | -1.1474 | 2018-02-05 10:00 | -0.94602 | 2017-01-03 10:00 | -0.86062 | 2019-01-11 10:00 | -1.1494 | 2018-02-05 10:00 | -0.92866 | 2017-01-03 10:00 | -0.86625
2022-01-12 10:30 | -0.95916 | 2021-01-04 10:30 | -0.97559 | 2021-01-04 10:30 | -0.97512 | 2020-11-30 10:30 | -1.0758 | 2020-11-30 10:30 | -1.0918 | 2019-01-11 10:30 | -1.1695 | 2018-02-05 10:30 | -0.99313 | 2017-01-03 10:30 | -0.87789 | 2019-01-11 10:30 | -1.1718 | 2018-02-05 10:30 | -0.99591 | 2017-01-03 10:30 | -0.88408
2022-01-12 11:00 | -0.95725 | 2021-01-04 11:00 | -0.97336 | 2021-01-04 11:00 | -0.97149 | 2020-11-30 11:00 | -1.0769 | 2020-11-30 11:00 | -1.0876 | 2019-01-11 11:00 | -1.1798 | 2018-02-05 11:00 | -1.0363 | 2017-01-03 11:00 | -0.89457 | 2019-01-11 11:00 | -1.1824 | 2018-02-05 11:00 | -1.0648 | 2017-01-03 11:00 | -0.89992
2022-01-12 11:30 | -0.94687 | 2021-01-04 11:30 | -0.95877 | 2021-01-04 11:30 | -0.95727 | 2020-11-30 11:30 | -1.0696 | 2020-11-30 11:30 | -1.0792 | 2019-01-11 11:30 | -1.1789 | 2018-02-05 11:30 | -1.0845 | 2017-01-03 11:30 | -0.94216 | 2019-01-11 11:30 | -1.182 | 2018-02-05 11:30 | -1.1515 | 2017-01-03 11:30 | -0.94574
2022-01-12 12:00 | -0.91961 | 2021-01-04 12:00 | -0.93529 | 2021-01-04 12:00 | -0.9376 | 2020-11-30 12:00 | -1.0402 | 2020-11-30 12:00 | -1.0809 | 2019-01-11 12:00 | -1.1471 | 2018-02-05 12:00 | -1.0974 | 2017-01-03 12:00 | -0.95808 | 2019-01-11 12:00 | -1.1504 | 2018-02-05 12:00 | -1.1488 | 2017-01-03 12:00 | -0.96717
2022-01-12 12:30 | -0.89249 | 2021-01-04 12:30 | -0.91191 | 2021-01-04 12:30 | -0.91652 | 2020-11-30 12:30 | -0.99986 | 2020-11-30 12:30 | -1.0599 | 2019-01-11 12:30 | -1.0964 | 2018-02-05 12:30 | -1.0774 | 2017-01-03 12:30 | -0.95475 | 2019-01-11 12:30 | -1.0998 | 2018-02-05 12:30 | -1.1051 | 2017-01-03 12:30 | -0.97345
2022-01-12 13:00 | -0.93399 | 2021-01-04 13:00 | -0.93419 | 2021-01-04 13:00 | -0.93303 | 2020-11-30 13:00 | -1.0365 | 2020-11-30 13:00 | -1.0796 | 2019-01-11 13:00 | -1.1367 | 2018-02-05 13:00 | -1.1126 | 2017-01-03 13:00 | -0.97608 | 2019-01-11 13:00 | -1.1403 | 2018-02-05 13:00 | -1.1773 | 2017-01-03 13:00 | -1.0048
2022-01-12 13:30 | -0.97294 | 2021-01-04 13:30 | -0.96319 | 2021-01-04 13:30 | -0.95728 | 2020-11-30 13:30 | -1.0754 | 2020-11-30 13:30 | -1.1304 | 2019-01-11 13:30 | -1.1787 | 2018-02-05 13:30 | -1.0519 | 2017-01-03 13:30 | -0.93402 | 2019-01-11 13:30 | -1.1817 | 2018-02-05 13:30 | -1.0739 | 2017-01-03 13:30 | -0.97211
2022-01-12 14:00 | -1.0045 | 2021-01-04 14:00 | -0.9813 | 2021-01-04 14:00 | -0.97664 | 2020-11-30 14:00 | -1.1124 | 2020-11-30 14:00 | -1.1701 | 2019-01-11 14:00 | -1.189 | 2018-02-05 14:00 | -1.0233 | 2017-01-03 14:00 | -0.90783 | 2019-01-11 14:00 | -1.1918 | 2018-02-05 14:00 | -1.0324 | 2017-01-03 14:00 | -0.94243
2022-01-12 14:30 | -1.0352 | 2021-01-04 14:30 | -1.0128 | 2021-01-04 14:30 | -1.0092 | 2020-11-30 14:30 | -1.1476 | 2020-11-30 14:30 | -1.2042 | 2019-01-11 14:30 | -1.2292 | 2018-02-05 14:30 | -1.0395 | 2017-01-03 14:30 | -0.90628 | 2019-01-11 14:30 | -1.2319 | 2018-02-05 14:30 | -1.0525 | 2017-01-03 14:30 | -0.93594
2022-01-12 18:00 | -0.95225 | 2021-01-04 18:00 | -0.9525 | 2021-01-04 18:00 | -0.94896 | 2020-11-30 18:00 | -1.0214 | 2020-11-30 18:00 | -0.98533 | 2019-01-11 18:00 | -1.0994 | 2018-02-05 18:00 | -1.1442 | 2017-01-03 18:00 | -0.93853 | 2019-01-11 18:00 | -1.1024 | 2018-02-05 18:00 | -1.3105 | 2017-01-03 18:00 | -0.91719
2022-01-12 18:30 | -0.91035 | 2021-01-04 18:30 | -0.91648 | 2021-01-04 18:30 | -0.91589 | 2020-11-30 18:30 | -0.97799 | 2020-11-30 18:30 | -0.94354 | 2019-01-11 18:30 | -1.0672 | 2018-02-05 18:30 | -1.1122 | 2017-01-03 18:30 | -0.94322 | 2019-01-11 18:30 | -1.0704 | 2018-02-05 18:30 | -1.2546 | 2017-01-03 18:30 | -0.93261
2022-01-12 19:00 | -0.90602 | 2021-01-04 19:00 | -0.91293 | 2021-01-04 19:00 | -0.91418 | 2020-11-30 19:00 | -0.9527 | 2020-11-30 19:00 | -0.90092 | 2019-01-11 19:00 | -1.04 | 2018-02-05 19:00 | -1.0866 | 2017-01-03 19:00 | -0.96368 | 2019-01-11 19:00 | -1.0433 | 2018-02-05 19:00 | -1.2005 | 2017-01-03 19:00 | -0.9666
2022-01-12 19:30 | -0.9203 | 2021-01-04 19:30 | -0.9427 | 2021-01-04 19:30 | -0.94343 | 2020-11-30 19:30 | -0.97124 | 2020-11-30 19:30 | -0.92691 | 2019-01-11 19:30 | -1.0672 | 2018-02-05 19:30 | -1.0502 | 2017-01-03 19:30 | -0.93705 | 2019-01-11 19:30 | -1.0702 | 2018-02-05 19:30 | -1.1214 | 2017-01-03 19:30 | -0.94741
2022-01-13 07:00 | -1.0223 | 2021-01-05 07:00 | -1.0405 | 2021-01-05 07:00 | -1.0398 | 2020-12-01 07:00 | -1.0869 | 2020-12-01 07:00 | -1.14 | 2019-01-21 07:00 | -1.0256 | 2018-02-06 07:00 | -0.90216 | 2017-01-04 07:00 | -0.87847 | 2019-01-21 07:00 | -1.0276 | 2018-02-06 07:00 | -0.88869 | 2017-01-04 07:00 | -0.8836
2022-01-13 07:30 | -1.0047 | 2021-01-05 07:30 | -1.0373 | 2021-01-05 07:30 | -1.0369 | 2020-12-01 07:30 | -1.079 | 2020-12-01 07:30 | -1.1341 | 2019-01-21 07:30 | -1.0266 | 2018-02-06 07:30 | -0.88885 | 2017-01-04 07:30 | -0.88225 | 2019-01-21 07:30 | -1.0285 | 2018-02-06 07:30 | -0.86096 | 2017-01-04 07:30 | -0.88742
2022-01-13 08:00 | -0.99063 | 2021-01-05 08:00 | -1.0205 | 2021-01-05 08:00 | -1.0216 | 2020-12-01 08:00 | -1.0721 | 2020-12-01 08:00 | -1.1265 | 2019-01-21 08:00 | -1.0498 | 2018-02-06 08:00 | -0.89921 | 2017-01-04 08:00 | -0.85664 | 2019-01-21 08:00 | -1.0519 | 2018-02-06 08:00 | -0.8706 | 2017-01-04 08:00 | -0.86079
2022-01-13 08:30 | -0.97001 | 2021-01-05 08:30 | -1.0064 | 2021-01-05 08:30 | -1.0093 | 2020-12-01 08:30 | -1.0507 | 2020-12-01 08:30 | -1.0963 | 2019-01-21 08:30 | -1.0719 | 2018-02-06 08:30 | -0.91349 | 2017-01-04 08:30 | -0.84575 | 2019-01-21 08:30 | -1.0741 | 2018-02-06 08:30 | -0.88387 | 2017-01-04 08:30 | -0.84831
2022-01-13 09:00 | -0.95423 | 2021-01-05 09:00 | -0.99303 | 2021-01-05 09:00 | -0.99581 | 2020-12-01 09:00 | -1.0567 | 2020-12-01 09:00 | -1.0921 | 2019-01-21 09:00 | -1.0964 | 2018-02-06 09:00 | -0.92356 | 2017-01-04 09:00 | -0.8393 | 2019-01-21 09:00 | -1.0987 | 2018-02-06 09:00 | -0.89281 | 2017-01-04 09:00 | -0.84249
2022-01-13 09:30 | -0.94678 | 2021-01-05 09:30 | -0.98369 | 2021-01-05 09:30 | -0.98589 | 2020-12-01 09:30 | -1.0581 | 2020-12-01 09:30 | -1.089 | 2019-01-21 09:30 | -1.1181 | 2018-02-06 09:30 | -0.93571 | 2017-01-04 09:30 | -0.84054 | 2019-01-21 09:30 | -1.1206 | 2018-02-06 09:30 | -0.91004 | 2017-01-04 09:30 | -0.84507
2022-01-13 10:00 | -0.94686 | 2021-01-05 10:00 | -0.97918 | 2021-01-05 10:00 | -0.98036 | 2020-12-01 10:00 | -1.0454 | 2020-12-01 10:00 | -1.0732 | 2019-01-21 10:00 | -1.1457 | 2018-02-06 10:00 | -0.96045 | 2017-01-04 10:00 | -0.84463 | 2019-01-21 10:00 | -1.1482 | 2018-02-06 10:00 | -0.94277 | 2017-01-04 10:00 | -0.85015
2022-01-13 10:30 | -0.95295 | 2021-01-05 10:30 | -0.9781 | 2021-01-05 10:30 | -0.97761 | 2020-12-01 10:30 | -1.0551 | 2020-12-01 10:30 | -1.0708 | 2019-01-21 10:30 | -1.1757 | 2018-02-06 10:30 | -0.99732 | 2017-01-04 10:30 | -0.8576 | 2019-01-21 10:30 | -1.1785 | 2018-02-06 10:30 | -1 | 2017-01-04 10:30 | -0.86364
2022-01-13 11:00 | -0.9545 | 2021-01-05 11:00 | -0.9764 | 2021-01-05 11:00 | -0.9745 | 2020-12-01 11:00 | -1.0528 | 2020-12-01 11:00 | -1.0631 | 2019-01-21 11:00 | -1.1948 | 2018-02-06 11:00 | -1.0363 | 2017-01-04 11:00 | -0.87654 | 2019-01-21 11:00 | -1.1978 | 2018-02-06 11:00 | -1.0647 | 2017-01-04 11:00 | -0.88177
2022-01-13 11:30 | -0.94794 | 2021-01-05 11:30 | -0.96336 | 2021-01-05 11:30 | -0.96184 | 2020-12-01 11:30 | -1.0456 | 2020-12-01 11:30 | -1.0549 | 2019-01-21 11:30 | -1.1878 | 2018-02-06 11:30 | -1.0888 | 2017-01-04 11:30 | -0.91775 | 2019-01-21 11:30 | -1.1912 | 2018-02-06 11:30 | -1.156 | 2017-01-04 11:30 | -0.92122
2022-01-13 12:00 | -0.92932 | 2021-01-05 12:00 | -0.93579 | 2021-01-05 12:00 | -0.93808 | 2020-12-01 12:00 | -1.0114 | 2020-12-01 12:00 | -1.0508 | 2019-01-21 12:00 | -1.1566 | 2018-02-06 12:00 | -1.1047 | 2017-01-04 12:00 | -0.92838 | 2019-01-21 12:00 | -1.1601 | 2018-02-06 12:00 | -1.1564 | 2017-01-04 12:00 | -0.93719
2022-01-13 12:30 | -0.90775 | 2021-01-05 12:30 | -0.91105 | 2021-01-05 12:30 | -0.91563 | 2020-12-01 12:30 | -0.97028 | 2020-12-01 12:30 | -1.0283 | 2019-01-21 12:30 | -1.1216 | 2018-02-06 12:30 | -1.093 | 2017-01-04 12:30 | -0.92888 | 2019-01-21 12:30 | -1.1251 | 2018-02-06 12:30 | -1.121 | 2017-01-04 12:30 | -0.94705
2022-01-13 13:00 | -0.9412 | 2021-01-05 13:00 | -0.9401 | 2021-01-05 13:00 | -0.93892 | 2020-12-01 13:00 | -1.0039 | 2020-12-01 13:00 | -1.0455 | 2019-01-21 13:00 | -1.1642 | 2018-02-06 13:00 | -1.1184 | 2017-01-04 13:00 | -0.95474 | 2019-01-21 13:00 | -1.1679 | 2018-02-06 13:00 | -1.1833 | 2017-01-04 13:00 | -0.98279
2022-01-13 13:30 | -0.98268 | 2021-01-05 13:30 | -0.96959 | 2021-01-05 13:30 | -0.96362 | 2020-12-01 13:30 | -1.0388 | 2020-12-01 13:30 | -1.0918 | 2019-01-21 13:30 | -1.213 | 2018-02-06 13:30 | -1.0637 | 2017-01-04 13:30 | -0.91249 | 2019-01-21 13:30 | -1.2161 | 2018-02-06 13:30 | -1.0859 | 2017-01-04 13:30 | -0.94971
2022-01-13 14:00 | -1.0118 | 2021-01-05 14:00 | -0.98955 | 2021-01-05 14:00 | -0.98481 | 2020-12-01 14:00 | -1.0723 | 2020-12-01 14:00 | -1.1277 | 2019-01-21 14:00 | -1.2277 | 2018-02-06 14:00 | -1.0368 | 2017-01-04 14:00 | -0.88427 | 2019-01-21 14:00 | -1.2307 | 2018-02-06 14:00 | -1.046 | 2017-01-04 14:00 | -0.91796
2022-01-13 14:30 | -1.0521 | 2021-01-05 14:30 | -1.0219 | 2021-01-05 14:30 | -1.0181 | 2020-12-01 14:30 | -1.1006 | 2020-12-01 14:30 | -1.1548 | 2019-01-21 14:30 | -1.2734 | 2018-02-06 14:30 | -1.0461 | 2017-01-04 14:30 | -0.878 | 2019-01-21 14:30 | -1.2762 | 2018-02-06 14:30 | -1.0591 | 2017-01-04 14:30 | -0.90672
2022-01-13 18:00 | -0.96215 | 2021-01-05 18:00 | -0.95474 | 2021-01-05 18:00 | -0.95117 | 2020-12-01 18:00 | -0.98631 | 2020-12-01 18:00 | -0.95144 | 2019-01-21 18:00 | -1.1146 | 2018-02-06 18:00 | -1.1461 | 2017-01-04 18:00 | -0.92469 | 2019-01-21 18:00 | -1.1179 | 2018-02-06 18:00 | -1.3125 | 2017-01-04 18:00 | -0.90365
2022-01-13 18:30 | -0.92494 | 2021-01-05 18:30 | -0.92098 | 2021-01-05 18:30 | -0.92038 | 2020-12-01 18:30 | -0.93887 | 2020-12-01 18:30 | -0.90577 | 2019-01-21 18:30 | -1.0624 | 2018-02-06 18:30 | -1.1043 | 2017-01-04 18:30 | -0.92699 | 2019-01-21 18:30 | -1.0658 | 2018-02-06 18:30 | -1.2456 | 2017-01-04 18:30 | -0.91655
2022-01-13 19:00 | -0.92272 | 2021-01-05 19:00 | -0.91361 | 2021-01-05 19:00 | -0.91485 | 2020-12-01 19:00 | -0.91362 | 2020-12-01 19:00 | -0.86393 | 2019-01-21 19:00 | -1.0367 | 2018-02-06 19:00 | -1.0797 | 2017-01-04 19:00 | -0.94994 | 2019-01-21 19:00 | -1.0402 | 2018-02-06 19:00 | -1.1929 | 2017-01-04 19:00 | -0.9528
2022-01-13 19:30 | -0.9292 | 2021-01-05 19:30 | -0.94517 | 2021-01-05 19:30 | -0.94587 | 2020-12-01 19:30 | -0.94245 | 2020-12-01 19:30 | -0.89941 | 2019-01-21 19:30 | -1.06 | 2018-02-06 19:30 | -1.0449 | 2017-01-04 19:30 | -0.91618 | 2019-01-21 19:30 | -1.0632 | 2018-02-06 19:30 | -1.1157 | 2017-01-04 19:30 | -0.9263
2022-01-14 07:00 | -1.0027 | 2021-01-06 07:00 | -1.0557 | 2021-01-06 07:00 | -1.0551 | 2020-12-02 07:00 | -1.0822 | 2020-12-02 07:00 | -1.135 | 2019-01-22 07:00 | -1.0171 | 2018-02-07 07:00 | -0.91544 | 2017-01-05 07:00 | -0.80802 | 2019-01-22 07:00 | -1.0188 | 2018-02-07 07:00 | -0.90179 | 2017-01-05 07:00 | -0.81278
2022-01-14 07:30 | -0.9895 | 2021-01-06 07:30 | -1.0552 | 2021-01-06 07:30 | -1.0548 | 2020-12-02 07:30 | -1.0705 | 2020-12-02 07:30 | -1.1251 | 2019-01-22 07:30 | -1.0244 | 2018-02-07 07:30 | -0.90615 | 2017-01-05 07:30 | -0.81117 | 2019-01-22 07:30 | -1.0261 | 2018-02-07 07:30 | -0.87774 | 2017-01-05 07:30 | -0.81594
2022-01-14 08:00 | -0.97752 | 2021-01-06 08:00 | -1.0265 | 2021-01-06 08:00 | -1.0276 | 2020-12-02 08:00 | -1.0474 | 2020-12-02 08:00 | -1.1004 | 2019-01-22 08:00 | -1.0513 | 2018-02-07 08:00 | -0.89688 | 2017-01-05 08:00 | -0.80184 | 2019-01-22 08:00 | -1.0532 | 2018-02-07 08:00 | -0.86835 | 2017-01-05 08:00 | -0.80575
2022-01-14 08:30 | -0.95897 | 2021-01-06 08:30 | -1.0028 | 2021-01-06 08:30 | -1.0057 | 2020-12-02 08:30 | -1.0317 | 2020-12-02 08:30 | -1.0763 | 2019-01-22 08:30 | -1.0698 | 2018-02-07 08:30 | -0.89878 | 2017-01-05 08:30 | -0.80599 | 2019-01-22 08:30 | -1.0718 | 2018-02-07 08:30 | -0.86964 | 2017-01-05 08:30 | -0.80845
2022-01-14 09:00 | -0.94112 | 2021-01-06 09:00 | -0.98777 | 2021-01-06 09:00 | -0.99054 | 2020-12-02 09:00 | -1.0373 | 2020-12-02 09:00 | -1.0719 | 2019-01-22 09:00 | -1.089 | 2018-02-07 09:00 | -0.91121 | 2017-01-05 09:00 | -0.79657 | 2019-01-22 09:00 | -1.0913 | 2018-02-07 09:00 | -0.88087 | 2017-01-05 09:00 | -0.79962
2022-01-14 09:30 | -0.93784 | 2021-01-06 09:30 | -0.9785 | 2021-01-06 09:30 | -0.9807 | 2020-12-02 09:30 | -1.0366 | 2020-12-02 09:30 | -1.0668 | 2019-01-22 09:30 | -1.1085 | 2018-02-07 09:30 | -0.92308 | 2017-01-05 09:30 | -0.80001 | 2019-01-22 09:30 | -1.1109 | 2018-02-07 09:30 | -0.89775 | 2017-01-05 09:30 | -0.80434
2022-01-14 10:00 | -0.94234 | 2021-01-06 10:00 | -0.97129 | 2021-01-06 10:00 | -0.97248 | 2020-12-02 10:00 | -1.0374 | 2020-12-02 10:00 | -1.0649 | 2019-01-22 10:00 | -1.1308 | 2018-02-07 10:00 | -0.94652 | 2017-01-05 10:00 | -0.79709 | 2019-01-22 10:00 | -1.1333 | 2018-02-07 10:00 | -0.92909 | 2017-01-05 10:00 | -0.80231
2022-01-14 10:30 | -0.95589 | 2021-01-06 10:30 | -0.97348 | 2021-01-06 10:30 | -0.973 | 2020-12-02 10:30 | -1.0434 | 2020-12-02 10:30 | -1.0589 | 2019-01-22 10:30 | -1.1571 | 2018-02-07 10:30 | -0.98362 | 2017-01-05 10:30 | -0.81515 | 2019-01-22 10:30 | -1.1598 | 2018-02-07 10:30 | -0.98628 | 2017-01-05 10:30 | -0.82089
2022-01-14 11:00 | -0.95524 | 2021-01-06 11:00 | -0.97221 | 2021-01-06 11:00 | -0.97032 | 2020-12-02 11:00 | -1.0341 | 2020-12-02 11:00 | -1.0442 | 2019-01-22 11:00 | -1.1623 | 2018-02-07 11:00 | -1.0195 | 2017-01-05 11:00 | -0.8373 | 2019-01-22 11:00 | -1.1653 | 2018-02-07 11:00 | -1.0474 | 2017-01-05 11:00 | -0.84231
2022-01-14 11:30 | -0.95047 | 2021-01-06 11:30 | -0.95683 | 2021-01-06 11:30 | -0.95532 | 2020-12-02 11:30 | -1.0178 | 2020-12-02 11:30 | -1.0267 | 2019-01-22 11:30 | -1.1634 | 2018-02-07 11:30 | -1.0614 | 2017-01-05 11:30 | -0.88414 | 2019-01-22 11:30 | -1.1668 | 2018-02-07 11:30 | -1.1269 | 2017-01-05 11:30 | -0.88751
2022-01-14 12:00 | -0.93055 | 2021-01-06 12:00 | -0.92917 | 2021-01-06 12:00 | -0.93145 | 2020-12-02 12:00 | -0.99211 | 2020-12-02 12:00 | -1.0308 | 2019-01-22 12:00 | -1.1331 | 2018-02-07 12:00 | -1.0696 | 2017-01-05 12:00 | -0.89369 | 2019-01-22 12:00 | -1.1366 | 2018-02-07 12:00 | -1.1197 | 2017-01-05 12:00 | -0.9022
2022-01-14 12:30 | -0.90496 | 2021-01-06 12:30 | -0.90343 | 2021-01-06 12:30 | -0.90797 | 2020-12-02 12:30 | -0.94782 | 2020-12-02 12:30 | -1.0045 | 2019-01-22 12:30 | -1.095 | 2018-02-07 12:30 | -1.0571 | 2017-01-05 12:30 | -0.89713 | 2019-01-22 12:30 | -1.0986 | 2018-02-07 12:30 | -1.0841 | 2017-01-05 12:30 | -0.91473
2022-01-14 13:00 | -0.94106 | 2021-01-06 13:00 | -0.93868 | 2021-01-06 13:00 | -0.9375 | 2020-12-02 13:00 | -0.98743 | 2020-12-02 13:00 | -1.0283 | 2019-01-22 13:00 | -1.1371 | 2018-02-07 13:00 | -1.094 | 2017-01-05 13:00 | -0.92633 | 2019-01-22 13:00 | -1.1408 | 2018-02-07 13:00 | -1.1575 | 2017-01-05 13:00 | -0.95359
2022-01-14 13:30 | -0.97634 | 2021-01-06 13:30 | -0.9643 | 2021-01-06 13:30 | -0.95836 | 2020-12-02 13:30 | -1.0089 | 2020-12-02 13:30 | -1.0603 | 2019-01-22 13:30 | -1.1731 | 2018-02-07 13:30 | -1.0403 | 2017-01-05 13:30 | -0.87303 | 2019-01-22 13:30 | -1.1764 | 2018-02-07 13:30 | -1.0619 | 2017-01-05 13:30 | -0.90868
2022-01-14 14:00 | -1.0025 | 2021-01-06 14:00 | -0.98511 | 2021-01-06 14:00 | -0.9804 | 2020-12-02 14:00 | -1.0393 | 2020-12-02 14:00 | -1.093 | 2019-01-22 14:00 | -1.1874 | 2018-02-07 14:00 | -1.0084 | 2017-01-05 14:00 | -0.846 | 2019-01-22 14:00 | -1.1904 | 2018-02-07 14:00 | -1.0174 | 2017-01-05 14:00 | -0.87828
2022-01-14 14:30 | -1.0413 | 2021-01-06 14:30 | -1.0175 | 2021-01-06 14:30 | -1.0138 | 2020-12-02 14:30 | -1.0735 | 2020-12-02 14:30 | -1.1262 | 2019-01-22 14:30 | -1.2231 | 2018-02-07 14:30 | -1.0115 | 2017-01-05 14:30 | -0.84934 | 2019-01-22 14:30 | -1.226 | 2018-02-07 14:30 | -1.0241 | 2017-01-05 14:30 | -0.87716
2022-01-14 18:00 | -0.9707 | 2021-01-06 18:00 | -0.96766 | 2021-01-06 18:00 | -0.96405 | 2020-12-02 18:00 | -0.98706 | 2020-12-02 18:00 | -0.95214 | 2019-01-22 18:00 | -1.0938 | 2018-02-07 18:00 | -1.1372 | 2017-01-05 18:00 | -0.87951 | 2019-01-22 18:00 | -1.0971 | 2018-02-07 18:00 | -1.3023 | 2017-01-05 18:00 | -0.85952
2022-01-14 18:30 | -0.94352 | 2021-01-06 18:30 | -0.93511 | 2021-01-06 18:30 | -0.93451 | 2020-12-02 18:30 | -0.94257 | 2020-12-02 18:30 | -0.9093 | 2019-01-22 18:30 | -1.0416 | 2018-02-07 18:30 | -1.0911 | 2017-01-05 18:30 | -0.88136 | 2019-01-22 18:30 | -1.0449 | 2018-02-07 18:30 | -1.2307 | 2017-01-05 18:30 | -0.87146
2022-01-14 19:00 | -0.94113 | 2021-01-06 19:00 | -0.92724 | 2021-01-06 19:00 | -0.9285 | 2020-12-02 19:00 | -0.92616 | 2020-12-02 19:00 | -0.87578 | 2019-01-22 19:00 | -1.0159 | 2018-02-07 19:00 | -1.0685 | 2017-01-05 19:00 | -0.91145 | 2019-01-22 19:00 | -1.0192 | 2018-02-07 19:00 | -1.1805 | 2017-01-05 19:00 | -0.91423
2022-01-14 19:30 | -0.95023 | 2021-01-06 19:30 | -0.95252 | 2021-01-06 19:30 | -0.95324 | 2020-12-02 19:30 | -0.94313 | 2020-12-02 19:30 | -0.90003 | 2019-01-22 19:30 | -1.0457 | 2018-02-07 19:30 | -1.0273 | 2017-01-05 19:30 | -0.88452 | 2019-01-22 19:30 | -1.0488 | 2018-02-07 19:30 | -1.0968 | 2017-01-05 19:30 | -0.89432
2022-01-17 07:00 | -1.0497 | 2021-01-07 07:00 | -1.0271 | 2021-01-07 07:00 | -1.0265 | 2020-12-03 07:00 | -1.0695 | 2020-12-03 07:00 | -1.1219 | 2019-01-23 07:00 | -1.0763 | 2018-02-08 07:00 | -0.87093 | 2017-01-06 07:00 | -0.83674 | 2019-01-23 07:00 | -1.0778 | 2018-02-08 07:00 | -0.8579 | 2017-01-06 07:00 | -0.84163
2022-01-17 07:30 | -1.0368 | 2021-01-07 07:30 | -1.0199 | 2021-01-07 07:30 | -1.0195 | 2020-12-03 07:30 | -1.0515 | 2020-12-03 07:30 | -1.1052 | 2019-01-23 07:30 | -1.0746 | 2018-02-08 07:30 | -0.85428 | 2017-01-06 07:30 | -0.84195 | 2019-01-23 07:30 | -1.0762 | 2018-02-08 07:30 | -0.82747 | 2017-01-06 07:30 | -0.84689
2022-01-17 08:00 | -1.0248 | 2021-01-07 08:00 | -1.0064 | 2021-01-07 08:00 | -1.0076 | 2020-12-03 08:00 | -1.0535 | 2020-12-03 08:00 | -1.107 | 2019-01-23 08:00 | -1.084 | 2018-02-08 08:00 | -0.86448 | 2017-01-06 08:00 | -0.8299 | 2019-01-23 08:00 | -1.0857 | 2018-02-08 08:00 | -0.83696 | 2017-01-06 08:00 | -0.83392
2022-01-17 08:30 | -1.0071 | 2021-01-07 08:30 | -0.99151 | 2021-01-07 08:30 | -0.99435 | 2020-12-03 08:30 | -1.0479 | 2020-12-03 08:30 | -1.0934 | 2019-01-23 08:30 | -1.0953 | 2018-02-08 08:30 | -0.88458 | 2017-01-06 08:30 | -0.83192 | 2019-01-23 08:30 | -1.0972 | 2018-02-08 08:30 | -0.8559 | 2017-01-06 08:30 | -0.83444
2022-01-17 09:00 | -0.9854 | 2021-01-07 09:00 | -0.98579 | 2021-01-07 09:00 | -0.98856 | 2020-12-03 09:00 | -1.0418 | 2020-12-03 09:00 | -1.0767 | 2019-01-23 09:00 | -1.1046 | 2018-02-08 09:00 | -0.89019 | 2017-01-06 09:00 | -0.82389 | 2019-01-23 09:00 | -1.1067 | 2018-02-08 09:00 | -0.86055 | 2017-01-06 09:00 | -0.82702
2022-01-17 09:30 | -0.97903 | 2021-01-07 09:30 | -0.97902 | 2021-01-07 09:30 | -0.98122 | 2020-12-03 09:30 | -1.0402 | 2020-12-03 09:30 | -1.0706 | 2019-01-23 09:30 | -1.1205 | 2018-02-08 09:30 | -0.90669 | 2017-01-06 09:30 | -0.82964 | 2019-01-23 09:30 | -1.1227 | 2018-02-08 09:30 | -0.8818 | 2017-01-06 09:30 | -0.83411
2022-01-17 10:00 | -0.973 | 2021-01-07 10:00 | -0.98128 | 2021-01-07 10:00 | -0.98249 | 2020-12-03 10:00 | -1.0422 | 2020-12-03 10:00 | -1.0699 | 2019-01-23 10:00 | -1.1354 | 2018-02-08 10:00 | -0.92312 | 2017-01-06 10:00 | -0.82895 | 2019-01-23 10:00 | -1.1378 | 2018-02-08 10:00 | -0.90613 | 2017-01-06 10:00 | -0.83437
2022-01-17 10:30 | -0.9758 | 2021-01-07 10:30 | -0.98638 | 2021-01-07 10:30 | -0.98591 | 2020-12-03 10:30 | -1.045 | 2020-12-03 10:30 | -1.0606 | 2019-01-23 10:30 | -1.1599 | 2018-02-08 10:30 | -0.96591 | 2017-01-06 10:30 | -0.84804 | 2019-01-23 10:30 | -1.1625 | 2018-02-08 10:30 | -0.96856 | 2017-01-06 10:30 | -0.85401
2022-01-17 11:00 | -0.96813 | 2021-01-07 11:00 | -0.98796 | 2021-01-07 11:00 | -0.98606 | 2020-12-03 11:00 | -1.0404 | 2020-12-03 11:00 | -1.0506 | 2019-01-23 11:00 | -1.1645 | 2018-02-08 11:00 | -1.0085 | 2017-01-06 11:00 | -0.8684 | 2019-01-23 11:00 | -1.1674 | 2018-02-08 11:00 | -1.0362 | 2017-01-06 11:00 | -0.87359
2022-01-17 11:30 | -0.96109 | 2021-01-07 11:30 | -0.98158 | 2021-01-07 11:30 | -0.98005 | 2020-12-03 11:30 | -1.026 | 2020-12-03 11:30 | -1.0351 | 2019-01-23 11:30 | -1.1496 | 2018-02-08 11:30 | -1.0546 | 2017-01-06 11:30 | -0.91687 | 2019-01-23 11:30 | -1.153 | 2018-02-08 11:30 | -1.1197 | 2017-01-06 11:30 | -0.92035
2022-01-17 12:00 | -0.93103 | 2021-01-07 12:00 | -0.95492 | 2021-01-07 12:00 | -0.95729 | 2020-12-03 12:00 | -0.99672 | 2020-12-03 12:00 | -1.0357 | 2019-01-23 12:00 | -1.1178 | 2018-02-08 12:00 | -1.0703 | 2017-01-06 12:00 | -0.93551 | 2019-01-23 12:00 | -1.1211 | 2018-02-08 12:00 | -1.1204 | 2017-01-06 12:00 | -0.9444
2022-01-17 12:30 | -0.9068 | 2021-01-07 12:30 | -0.93603 | 2021-01-07 12:30 | -0.94076 | 2020-12-03 12:30 | -0.95349 | 2020-12-03 12:30 | -1.0106 | 2019-01-23 12:30 | -1.078 | 2018-02-08 12:30 | -1.0637 | 2017-01-06 12:30 | -0.93947 | 2019-01-23 12:30 | -1.0814 | 2018-02-08 12:30 | -1.0909 | 2017-01-06 12:30 | -0.95788
2022-01-17 13:00 | -0.93995 | 2021-01-07 13:00 | -0.96569 | 2021-01-07 13:00 | -0.96449 | 2020-12-03 13:00 | -0.98573 | 2020-12-03 13:00 | -1.0267 | 2019-01-23 13:00 | -1.1251 | 2018-02-08 13:00 | -1.0991 | 2017-01-06 13:00 | -0.95958 | 2019-01-23 13:00 | -1.1287 | 2018-02-08 13:00 | -1.1629 | 2017-01-06 13:00 | -0.9878
2022-01-17 13:30 | -0.97582 | 2021-01-07 13:30 | -0.99764 | 2021-01-07 13:30 | -0.99152 | 2020-12-03 13:30 | -1.0176 | 2020-12-03 13:30 | -1.0696 | 2019-01-23 13:30 | -1.1646 | 2018-02-08 13:30 | -1.0353 | 2017-01-06 13:30 | -0.91303 | 2019-01-23 13:30 | -1.1678 | 2018-02-08 13:30 | -1.0568 | 2017-01-06 13:30 | -0.95027
2022-01-17 14:00 | -1.0095 | 2021-01-07 14:00 | -1.0155 | 2021-01-07 14:00 | -1.0107 | 2020-12-03 14:00 | -1.0454 | 2020-12-03 14:00 | -1.0995 | 2019-01-23 14:00 | -1.1598 | 2018-02-08 14:00 | -1.0018 | 2017-01-06 14:00 | -0.8937 | 2019-01-23 14:00 | -1.1628 | 2018-02-08 14:00 | -1.0106 | 2017-01-06 14:00 | -0.92776
2022-01-17 14:30 | -1.0424 | 2021-01-07 14:30 | -1.05 | 2021-01-07 14:30 | -1.0462 | 2020-12-03 14:30 | -1.0744 | 2020-12-03 14:30 | -1.1273 | 2019-01-23 14:30 | -1.2031 | 2018-02-08 14:30 | -1.0104 | 2017-01-06 14:30 | -0.89489 | 2019-01-23 14:30 | -1.2059 | 2018-02-08 14:30 | -1.0229 | 2017-01-06 14:30 | -0.92417
2022-01-17 18:00 | -0.95425 | 2021-01-07 18:00 | -0.98332 | 2021-01-07 18:00 | -0.97966 | 2020-12-03 18:00 | -0.96729 | 2020-12-03 18:00 | -0.93311 | 2019-01-23 18:00 | -1.0837 | 2018-02-08 18:00 | -1.1009 | 2017-01-06 18:00 | -0.94127 | 2019-01-23 18:00 | -1.0869 | 2018-02-08 18:00 | -1.2608 | 2017-01-06 18:00 | -0.91985
2022-01-17 18:30 | -0.91283 | 2021-01-07 18:30 | -0.94467 | 2021-01-07 18:30 | -0.94407 | 2020-12-03 18:30 | -0.92141 | 2020-12-03 18:30 | -0.88895 | 2019-01-23 18:30 | -1.0332 | 2018-02-08 18:30 | -1.0651 | 2017-01-06 18:30 | -0.959 | 2019-01-23 18:30 | -1.0365 | 2018-02-08 18:30 | -1.2015 | 2017-01-06 18:30 | -0.9482
2022-01-17 19:00 | -0.90626 | 2021-01-07 19:00 | -0.93239 | 2021-01-07 19:00 | -0.93367 | 2020-12-03 19:00 | -0.89862 | 2020-12-03 19:00 | -0.84977 | 2019-01-23 19:00 | -1.0144 | 2018-02-08 19:00 | -1.0526 | 2017-01-06 19:00 | -0.98337 | 2019-01-23 19:00 | -1.0177 | 2018-02-08 19:00 | -1.1629 | 2017-01-06 19:00 | -0.98634
2022-01-17 19:30 | -0.92165 | 2021-01-07 19:30 | -0.95746 | 2021-01-07 19:30 | -0.9582 | 2020-12-03 19:30 | -0.92122 | 2020-12-03 19:30 | -0.87918 | 2019-01-23 19:30 | -1.0357 | 2018-02-08 19:30 | -1.0169 | 2017-01-06 19:30 | -0.94602 | 2019-01-23 19:30 | -1.0388 | 2018-02-08 19:30 | -1.0857 | 2017-01-06 19:30 | -0.95648
2022-01-18 07:00 | -1.0316 | 2021-01-08 07:00 | -1.0133 | 2021-01-08 07:00 | -1.0127 | 2020-12-04 07:00 | -1.0302 | 2020-12-04 07:00 | -1.0806 | 2019-01-24 07:00 | -1.0136 | 2018-02-09 07:00 | -0.86685 | 2017-01-17 07:00 | -0.87811 | 2019-01-24 07:00 | -1.0148 | 2018-02-09 07:00 | -0.8539 | 2017-01-17 07:00 | -0.88318
2022-01-18 07:30 | -1.0136 | 2021-01-08 07:30 | -1.01 | 2021-01-08 07:30 | -1.0097 | 2020-12-04 07:30 | -1.0249 | 2020-12-04 07:30 | -1.0773 | 2019-01-24 07:30 | -1.022 | 2018-02-09 07:30 | -0.84757 | 2017-01-17 07:30 | -0.88079 | 2019-01-24 07:30 | -1.0231 | 2018-02-09 07:30 | -0.82098 | 2017-01-17 07:30 | -0.88589
2022-01-18 08:00 | -1.0069 | 2021-01-08 08:00 | -0.99465 | 2021-01-08 08:00 | -0.99575 | 2020-12-04 08:00 | -1.0175 | 2020-12-04 08:00 | -1.0692 | 2019-01-24 08:00 | -1.0456 | 2018-02-09 08:00 | -0.8616 | 2017-01-17 08:00 | -0.86652 | 2019-01-24 08:00 | -1.047 | 2018-02-09 08:00 | -0.83418 | 2017-01-17 08:00 | -0.87066
2022-01-18 08:30 | -0.98965 | 2021-01-08 08:30 | -0.98029 | 2021-01-08 08:30 | -0.98308 | 2020-12-04 08:30 | -1.0057 | 2020-12-04 08:30 | -1.0493 | 2019-01-24 08:30 | -1.0674 | 2018-02-09 08:30 | -0.88007 | 2017-01-17 08:30 | -0.86509 | 2019-01-24 08:30 | -1.069 | 2018-02-09 08:30 | -0.85155 | 2017-01-17 08:30 | -0.86765
2022-01-18 09:00 | -0.97623 | 2021-01-08 09:00 | -0.97379 | 2021-01-08 09:00 | -0.97651 | 2020-12-04 09:00 | -1.0165 | 2020-12-04 09:00 | -1.0505 | 2019-01-24 09:00 | -1.0839 | 2018-02-09 09:00 | -0.89159 | 2017-01-17 09:00 | -0.85799 | 2019-01-24 09:00 | -1.0856 | 2018-02-09 09:00 | -0.86191 | 2017-01-17 09:00 | -0.86119
2022-01-18 09:30 | -0.96895 | 2021-01-08 09:30 | -0.96817 | 2021-01-08 09:30 | -0.97034 | 2020-12-04 09:30 | -1.0153 | 2020-12-04 09:30 | -1.0449 | 2019-01-24 09:30 | -1.1181 | 2018-02-09 09:30 | -0.91314 | 2017-01-17 09:30 | -0.85838 | 2019-01-24 09:30 | -1.1199 | 2018-02-09 09:30 | -0.88808 | 2017-01-17 09:30 | -0.86295
2022-01-18 10:00 | -0.96669 | 2021-01-08 10:00 | -0.97549 | 2021-01-08 10:00 | -0.97668 | 2020-12-04 10:00 | -1.0161 | 2020-12-04 10:00 | -1.0431 | 2019-01-24 10:00 | -1.1395 | 2018-02-09 10:00 | -0.92993 | 2017-01-17 10:00 | -0.86242 | 2019-01-24 10:00 | -1.1413 | 2018-02-09 10:00 | -0.91281 | 2017-01-17 10:00 | -0.868
2022-01-18 10:30 | -0.97 | 2021-01-08 10:30 | -0.9866 | 2021-01-08 10:30 | -0.98611 | 2020-12-04 10:30 | -1.0223 | 2020-12-04 10:30 | -1.0375 | 2019-01-24 10:30 | -1.1646 | 2018-02-09 10:30 | -0.96755 | 2017-01-17 10:30 | -0.87675 | 2019-01-24 10:30 | -1.1667 | 2018-02-09 10:30 | -0.9702 | 2017-01-17 10:30 | -0.88286
2022-01-18 11:00 | -0.96741 | 2021-01-08 11:00 | -0.98393 | 2021-01-08 11:00 | -0.98203 | 2020-12-04 11:00 | -1.0243 | 2020-12-04 11:00 | -1.0343 | 2019-01-24 11:00 | -1.1724 | 2018-02-09 11:00 | -1.0109 | 2017-01-17 11:00 | -0.89092 | 2019-01-24 11:00 | -1.1749 | 2018-02-09 11:00 | -1.0386 | 2017-01-17 11:00 | -0.89618
2022-01-18 11:30 | -0.95914 | 2021-01-08 11:30 | -0.97328 | 2021-01-08 11:30 | -0.97176 | 2020-12-04 11:30 | -1.0136 | 2020-12-04 11:30 | -1.0226 | 2019-01-24 11:30 | -1.1675 | 2018-02-09 11:30 | -1.0613 | 2017-01-17 11:30 | -0.9363 | 2019-01-24 11:30 | -1.1705 | 2018-02-09 11:30 | -1.1268 | 2017-01-17 11:30 | -0.93978
2022-01-18 12:00 | -0.93907 | 2021-01-08 12:00 | -0.95689 | 2021-01-08 12:00 | -0.95927 | 2020-12-04 12:00 | -0.98592 | 2020-12-04 12:00 | -1.0244 | 2019-01-24 12:00 | -1.142 | 2018-02-09 12:00 | -1.0829 | 2017-01-17 12:00 | -0.95263 | 2019-01-24 12:00 | -1.1451 | 2018-02-09 12:00 | -1.1336 | 2017-01-17 12:00 | -0.9616
2022-01-18 12:30 | -0.9122 | 2021-01-08 12:30 | -0.93105 | 2021-01-08 12:30 | -0.93576 | 2020-12-04 12:30 | -0.95045 | 2020-12-04 12:30 | -1.0074 | 2019-01-24 12:30 | -1.1004 | 2018-02-09 12:30 | -1.0739 | 2017-01-17 12:30 | -0.95469 | 2019-01-24 12:30 | -1.1036 | 2018-02-09 12:30 | -1.1014 | 2017-01-17 12:30 | -0.97331
2022-01-18 13:00 | -0.94939 | 2021-01-08 13:00 | -0.96052 | 2021-01-08 13:00 | -0.95933 | 2020-12-04 13:00 | -0.98284 | 2020-12-04 13:00 | -1.0236 | 2019-01-24 13:00 | -1.1466 | 2018-02-09 13:00 | -1.0997 | 2017-01-17 13:00 | -0.96995 | 2019-01-24 13:00 | -1.1499 | 2018-02-09 13:00 | -1.1636 | 2017-01-17 13:00 | -0.99839
2022-01-18 13:30 | -0.98143 | 2021-01-08 13:30 | -0.99453 | 2021-01-08 13:30 | -0.98842 | 2020-12-04 13:30 | -1.0144 | 2020-12-04 13:30 | -1.0662 | 2019-01-24 13:30 | -1.18 | 2018-02-09 13:30 | -1.0417 | 2017-01-17 13:30 | -0.92241 | 2019-01-24 13:30 | -1.1829 | 2018-02-09 13:30 | -1.0634 | 2017-01-17 13:30 | -0.95997
2022-01-18 14:00 | -1.0091 | 2021-01-08 14:00 | -1.0181 | 2021-01-08 14:00 | -1.0132 | 2020-12-04 14:00 | -1.0444 | 2020-12-04 14:00 | -1.0984 | 2019-01-24 14:00 | -1.1839 | 2018-02-09 14:00 | -1.0208 | 2017-01-17 14:00 | -0.90195 | 2019-01-24 14:00 | -1.1864 | 2018-02-09 14:00 | -1.0298 | 2017-01-17 14:00 | -0.93627
2022-01-18 14:30 | -1.0493 | 2021-01-08 14:30 | -1.0527 | 2021-01-08 14:30 | -1.0489 | 2020-12-04 14:30 | -1.0825 | 2020-12-04 14:30 | -1.1358 | 2019-01-24 14:30 | -1.2227 | 2018-02-09 14:30 | -1.0246 | 2017-01-17 14:30 | -0.90393 | 2019-01-24 14:30 | -1.2251 | 2018-02-09 14:30 | -1.0374 | 2017-01-17 14:30 | -0.93344
2022-01-18 18:00 | -0.96335 | 2021-01-08 18:00 | -0.9859 | 2021-01-08 18:00 | -0.98223 | 2020-12-04 18:00 | -1.0055 | 2020-12-04 18:00 | -0.96989 | 2019-01-24 18:00 | -1.0904 | 2018-02-09 18:00 | -1.1344 | 2017-01-17 18:00 | -0.95181 | 2019-01-24 18:00 | -1.0932 | 2018-02-09 18:00 | -1.2993 | 2017-01-17 18:00 | -0.93007
2022-01-18 18:30 | -0.91938 | 2021-01-08 18:30 | -0.9571 | 2021-01-08 18:30 | -0.95649 | 2020-12-04 18:30 | -0.96264 | 2020-12-04 18:30 | -0.92867 | 2019-01-24 18:30 | -1.0394 | 2018-02-09 18:30 | -1.1075 | 2017-01-17 18:30 | -0.94943 | 2019-01-24 18:30 | -1.0424 | 2018-02-09 18:30 | -1.2493 | 2017-01-17 18:30 | -0.93866
2022-01-18 19:00 | -0.90822 | 2021-01-08 19:00 | -0.95405 | 2021-01-08 19:00 | -0.95536 | 2020-12-04 19:00 | -0.94337 | 2020-12-04 19:00 | -0.89204 | 2019-01-24 19:00 | -1.018 | 2018-02-09 19:00 | -1.0854 | 2017-01-17 19:00 | -0.96457 | 2019-01-24 19:00 | -1.0211 | 2018-02-09 19:00 | -1.1991 | 2017-01-17 19:00 | -0.96742
2022-01-18 19:30 | -0.92612 | 2021-01-08 19:30 | -0.96355 | 2021-01-08 19:30 | -0.96431 | 2020-12-04 19:30 | -0.95162 | 2020-12-04 19:30 | -0.90814 | 2019-01-24 19:30 | -1.0496 | 2018-02-09 19:30 | -1.0369 | 2017-01-17 19:30 | -0.93655 | 2019-01-24 19:30 | -1.0524 | 2018-02-09 19:30 | -1.1071 | 2017-01-17 19:30 | -0.94684
2022-01-19 07:00 | -1.0452 | 2021-01-11 07:00 | -1.009 | 2021-01-11 07:00 | -1.0084 | 2020-12-07 07:00 | -1.0694 | 2020-12-07 07:00 | -1.1214 | 2019-01-25 07:00 | -1.0423 | 2018-02-12 07:00 | -0.91906 | 2017-01-18 07:00 | -0.89244 | 2019-01-25 07:00 | -1.0436 | 2018-02-12 07:00 | -0.90528 | 2017-01-18 07:00 | -0.89758
2022-01-19 07:30 | -1.0379 | 2021-01-11 07:30 | -1.014 | 2021-01-11 07:30 | -1.0136 | 2020-12-07 07:30 | -1.058 | 2020-12-07 07:30 | -1.1118 | 2019-01-25 07:30 | -1.0435 | 2018-02-12 07:30 | -0.89904 | 2017-01-18 07:30 | -0.89673 | 2019-01-25 07:30 | -1.0447 | 2018-02-12 07:30 | -0.87078 | 2017-01-18 07:30 | -0.9019
2022-01-19 08:00 | -1.0166 | 2021-01-11 08:00 | -0.98697 | 2021-01-11 08:00 | -0.98805 | 2020-12-07 08:00 | -1.046 | 2020-12-07 08:00 | -1.0989 | 2019-01-25 08:00 | -1.0676 | 2018-02-12 08:00 | -0.90226 | 2017-01-18 08:00 | -0.86574 | 2019-01-25 08:00 | -1.0691 | 2018-02-12 08:00 | -0.87348 | 2017-01-18 08:00 | -0.86986
2022-01-19 08:30 | -0.99198 | 2021-01-11 08:30 | -0.97004 | 2021-01-11 08:30 | -0.97279 | 2020-12-07 08:30 | -1.0341 | 2020-12-07 08:30 | -1.0787 | 2019-01-25 08:30 | -1.0994 | 2018-02-12 08:30 | -0.91383 | 2017-01-18 08:30 | -0.85296 | 2019-01-25 08:30 | -1.101 | 2018-02-12 08:30 | -0.88417 | 2017-01-18 08:30 | -0.85546
2022-01-19 09:00 | -0.97575 | 2021-01-11 09:00 | -0.96549 | 2021-01-11 09:00 | -0.9682 | 2020-12-07 09:00 | -1.0348 | 2020-12-07 09:00 | -1.0691 | 2019-01-25 09:00 | -1.115 | 2018-02-12 09:00 | -0.92079 | 2017-01-18 09:00 | -0.84807 | 2019-01-25 09:00 | -1.1167 | 2018-02-12 09:00 | -0.89008 | 2017-01-18 09:00 | -0.85121
2022-01-19 09:30 | -0.96584 | 2021-01-11 09:30 | -0.95976 | 2021-01-11 09:30 | -0.9619 | 2020-12-07 09:30 | -1.0365 | 2020-12-07 09:30 | -1.0666 | 2019-01-25 09:30 | -1.1379 | 2018-02-12 09:30 | -0.93123 | 2017-01-18 09:30 | -0.84626 | 2019-01-25 09:30 | -1.1399 | 2018-02-12 09:30 | -0.90564 | 2017-01-18 09:30 | -0.85075
2022-01-19 10:00 | -0.96322 | 2021-01-11 10:00 | -0.96446 | 2021-01-11 10:00 | -0.96562 | 2020-12-07 10:00 | -1.0333 | 2020-12-07 10:00 | -1.0605 | 2019-01-25 10:00 | -1.1586 | 2018-02-12 10:00 | -0.95084 | 2017-01-18 10:00 | -0.85111 | 2019-01-25 10:00 | -1.1606 | 2018-02-12 10:00 | -0.93331 | 2017-01-18 10:00 | -0.8566
2022-01-19 10:30 | -0.96588 | 2021-01-11 10:30 | -0.97706 | 2021-01-11 10:30 | -0.97657 | 2020-12-07 10:30 | -1.0455 | 2020-12-07 10:30 | -1.0608 | 2019-01-25 10:30 | -1.1819 | 2018-02-12 10:30 | -1.0017 | 2017-01-18 10:30 | -0.86464 | 2019-01-25 10:30 | -1.1842 | 2018-02-12 10:30 | -1.0044 | 2017-01-18 10:30 | -0.87065
2022-01-19 11:00 | -0.95803 | 2021-01-11 11:00 | -0.97364 | 2021-01-11 11:00 | -0.97175 | 2020-12-07 11:00 | -1.0369 | 2020-12-07 11:00 | -1.0469 | 2019-01-25 11:00 | -1.1972 | 2018-02-12 11:00 | -1.0437 | 2017-01-18 11:00 | -0.88073 | 2019-01-25 11:00 | -1.1998 | 2018-02-12 11:00 | -1.0723 | 2017-01-18 11:00 | -0.88591
2022-01-19 11:30 | -0.94865 | 2021-01-11 11:30 | -0.96533 | 2021-01-11 11:30 | -0.96382 | 2020-12-07 11:30 | -1.0289 | 2020-12-07 11:30 | -1.0378 | 2019-01-25 11:30 | -1.1858 | 2018-02-12 11:30 | -1.0883 | 2017-01-18 11:30 | -0.91987 | 2019-01-25 11:30 | -1.1889 | 2018-02-12 11:30 | -1.1555 | 2017-01-18 11:30 | -0.92327
2022-01-19 12:00 | -0.9217 | 2021-01-11 12:00 | -0.94267 | 2021-01-11 12:00 | -0.945 | 2020-12-07 12:00 | -1.0016 | 2020-12-07 12:00 | -1.0406 | 2019-01-25 12:00 | -1.1495 | 2018-02-12 12:00 | -1.1003 | 2017-01-18 12:00 | -0.93003 | 2019-01-25 12:00 | -1.1528 | 2018-02-12 12:00 | -1.1518 | 2017-01-18 12:00 | -0.93877
2022-01-19 12:30 | -0.89424 | 2021-01-11 12:30 | -0.91668 | 2021-01-11 12:30 | -0.92132 | 2020-12-07 12:30 | -0.95952 | 2020-12-07 12:30 | -1.0168 | 2019-01-25 12:30 | -1.1056 | 2018-02-12 12:30 | -1.077 | 2017-01-18 12:30 | -0.93065 | 2019-01-25 12:30 | -1.109 | 2018-02-12 12:30 | -1.1046 | 2017-01-18 12:30 | -0.94878
2022-01-19 13:00 | -0.93199 | 2021-01-11 13:00 | -0.94184 | 2021-01-11 13:00 | -0.94066 | 2020-12-07 13:00 | -0.98333 | 2020-12-07 13:00 | -1.024 | 2019-01-25 13:00 | -1.1457 | 2018-02-12 13:00 | -1.1135 | 2017-01-18 13:00 | -0.95613 | 2019-01-25 13:00 | -1.1492 | 2018-02-12 13:00 | -1.1781 | 2017-01-18 13:00 | -0.98414
2022-01-19 13:30 | -0.96555 | 2021-01-11 13:30 | -0.97067 | 2021-01-11 13:30 | -0.9647 | 2020-12-07 13:30 | -1.0115 | 2020-12-07 13:30 | -1.0629 | 2019-01-25 13:30 | -1.1899 | 2018-02-12 13:30 | -1.0558 | 2017-01-18 13:30 | -0.91026 | 2019-01-25 13:30 | -1.1929 | 2018-02-12 13:30 | -1.0777 | 2017-01-18 13:30 | -0.94731
2022-01-19 14:00 | -0.98149 | 2021-01-11 14:00 | -0.99312 | 2021-01-11 14:00 | -0.98838 | 2020-12-07 14:00 | -1.0395 | 2020-12-07 14:00 | -1.0931 | 2019-01-25 14:00 | -1.1891 | 2018-02-12 14:00 | -1.0276 | 2017-01-18 14:00 | -0.88618 | 2019-01-25 14:00 | -1.1919 | 2018-02-12 14:00 | -1.0367 | 2017-01-18 14:00 | -0.91987
2022-01-19 14:30 | -1.0123 | 2021-01-11 14:30 | -1.0328 | 2021-01-11 14:30 | -1.029 | 2020-12-07 14:30 | -1.076 | 2020-12-07 14:30 | -1.1288 | 2019-01-25 14:30 | -1.2301 | 2018-02-12 14:30 | -1.0461 | 2017-01-18 14:30 | -0.88481 | 2019-01-25 14:30 | -1.2327 | 2018-02-12 14:30 | -1.0591 | 2017-01-18 14:30 | -0.91368
2022-01-19 18:00 | -0.95526 | 2021-01-11 18:00 | -0.96255 | 2021-01-11 18:00 | -0.95897 | 2020-12-07 18:00 | -0.98431 | 2020-12-07 18:00 | -0.94931 | 2019-01-25 18:00 | -1.1102 | 2018-02-12 18:00 | -1.1568 | 2017-01-18 18:00 | -0.93705 | 2019-01-25 18:00 | -1.1133 | 2018-02-12 18:00 | -1.3248 | 2017-01-18 18:00 | -0.91563
2022-01-19 18:30 | -0.91743 | 2021-01-11 18:30 | -0.92322 | 2021-01-11 18:30 | -0.92264 | 2020-12-07 18:30 | -0.94452 | 2020-12-07 18:30 | -0.91102 | 2019-01-25 18:30 | -1.0678 | 2018-02-12 18:30 | -1.1161 | 2017-01-18 18:30 | -0.93364 | 2019-01-25 18:30 | -1.071 | 2018-02-12 18:30 | -1.2589 | 2017-01-18 18:30 | -0.92303
2022-01-19 19:00 | -0.90624 | 2021-01-11 19:00 | -0.92014 | 2021-01-11 19:00 | -0.9214 | 2020-12-07 19:00 | -0.92019 | 2020-12-07 19:00 | -0.86994 | 2019-01-25 19:00 | -1.0497 | 2018-02-12 19:00 | -1.0823 | 2017-01-18 19:00 | -0.95159 | 2019-01-25 19:00 | -1.053 | 2018-02-12 19:00 | -1.1957 | 2017-01-18 19:00 | -0.95437
2022-01-19 19:30 | -0.92266 | 2021-01-11 19:30 | -0.94295 | 2021-01-11 19:30 | -0.94369 | 2020-12-07 19:30 | -0.94698 | 2020-12-07 19:30 | -0.90352 | 2019-01-25 19:30 | -1.066 | 2018-02-12 19:30 | -1.0427 | 2017-01-18 19:30 | -0.91747 | 2019-01-25 19:30 | -1.069 | 2018-02-12 19:30 | -1.1132 | 2017-01-18 19:30 | -0.92752
2022-01-25 07:00 | -0.98748 | 2021-01-26 07:00 | -0.9542 | 2021-01-26 07:00 | -0.95353 | 2020-12-08 07:00 | -1.05 | 2020-12-08 07:00 | -1.1011 | 2019-01-29 07:00 | -1.0074 | 2018-02-13 07:00 | -0.90393 | 2017-01-19 07:00 | -0.82111 | 2019-01-29 07:00 | -1.0091 | 2018-02-13 07:00 | -0.89036 | 2017-01-19 07:00 | -0.82588
2022-01-25 07:30 | -0.9766 | 2021-01-26 07:30 | -0.94698 | 2021-01-26 07:30 | -0.94655 | 2020-12-08 07:30 | -1.0429 | 2020-12-08 07:30 | -1.0959 | 2019-01-29 07:30 | -1.013 | 2018-02-13 07:30 | -0.89102 | 2017-01-19 07:30 | -0.81908 | 2019-01-29 07:30 | -1.0148 | 2018-02-13 07:30 | -0.86299 | 2017-01-19 07:30 | -0.82382
2022-01-25 08:00 | -0.97216 | 2021-01-26 08:00 | -0.93442 | 2021-01-26 08:00 | -0.93535 | 2020-12-08 08:00 | -1.0367 | 2020-12-08 08:00 | -1.0891 | 2019-01-29 08:00 | -1.0418 | 2018-02-13 08:00 | -0.90357 | 2017-01-19 08:00 | -0.8083 | 2019-01-29 08:00 | -1.0438 | 2018-02-13 08:00 | -0.87474 | 2017-01-19 08:00 | -0.81215
2022-01-25 08:30 | -0.95497 | 2021-01-26 08:30 | -0.92624 | 2021-01-26 08:30 | -0.92877 | 2020-12-08 08:30 | -1.0232 | 2020-12-08 08:30 | -1.0674 | 2019-01-29 08:30 | -1.0702 | 2018-02-13 08:30 | -0.91916 | 2017-01-19 08:30 | -0.81337 | 2019-01-29 08:30 | -1.0723 | 2018-02-13 08:30 | -0.88929 | 2017-01-19 08:30 | -0.81577
2022-01-25 09:00 | -0.94234 | 2021-01-26 09:00 | -0.92584 | 2021-01-26 09:00 | -0.92833 | 2020-12-08 09:00 | -1.0327 | 2020-12-08 09:00 | -1.067 | 2019-01-29 09:00 | -1.0956 | 2018-02-13 09:00 | -0.92964 | 2017-01-19 09:00 | -0.80233 | 2019-01-29 09:00 | -1.0978 | 2018-02-13 09:00 | -0.8986 | 2017-01-19 09:00 | -0.80531
2022-01-25 09:30 | -0.93966 | 2021-01-26 09:30 | -0.92467 | 2021-01-26 09:30 | -0.92663 | 2020-12-08 09:30 | -1.0268 | 2020-12-08 09:30 | -1.0565 | 2019-01-29 09:30 | -1.1255 | 2018-02-13 09:30 | -0.93948 | 2017-01-19 09:30 | -0.80636 | 2019-01-29 09:30 | -1.1278 | 2018-02-13 09:30 | -0.91363 | 2017-01-19 09:30 | -0.81065
2022-01-25 10:00 | -0.94433 | 2021-01-26 10:00 | -0.93118 | 2021-01-26 10:00 | -0.9322 | 2020-12-08 10:00 | -1.0266 | 2020-12-08 10:00 | -1.0536 | 2019-01-29 10:00 | -1.1494 | 2018-02-13 10:00 | -0.969 | 2017-01-19 10:00 | -0.80374 | 2019-01-29 10:00 | -1.1519 | 2018-02-13 10:00 | -0.95108 | 2017-01-19 10:00 | -0.80892
2022-01-25 10:30 | -0.9545 | 2021-01-26 10:30 | -0.94674 | 2021-01-26 10:30 | -0.94616 | 2020-12-08 10:30 | -1.0357 | 2020-12-08 10:30 | -1.0508 | 2019-01-29 10:30 | -1.1832 | 2018-02-13 10:30 | -1.0037 | 2017-01-19 10:30 | -0.82089 | 2019-01-29 10:30 | -1.1859 | 2018-02-13 10:30 | -1.0064 | 2017-01-19 10:30 | -0.82659
2022-01-25 11:00 | -0.95224 | 2021-01-26 11:00 | -0.942 | 2021-01-26 11:00 | -0.94003 | 2020-12-08 11:00 | -1.0379 | 2020-12-08 11:00 | -1.0478 | 2019-01-29 11:00 | -1.1908 | 2018-02-13 11:00 | -1.0418 | 2017-01-19 11:00 | -0.84191 | 2019-01-29 11:00 | -1.1936 | 2018-02-13 11:00 | -1.0703 | 2017-01-19 11:00 | -0.84686
2022-01-25 11:30 | -0.95115 | 2021-01-26 11:30 | -0.92975 | 2021-01-26 11:30 | -0.92815 | 2020-12-08 11:30 | -1.0357 | 2020-12-08 11:30 | -1.0447 | 2019-01-29 11:30 | -1.1873 | 2018-02-13 11:30 | -1.092 | 2017-01-19 11:30 | -0.88649 | 2019-01-29 11:30 | -1.1907 | 2018-02-13 11:30 | -1.1593 | 2017-01-19 11:30 | -0.88978
2022-01-25 12:00 | -0.92967 | 2021-01-26 12:00 | -0.91126 | 2021-01-26 12:00 | -0.91337 | 2020-12-08 12:00 | -1.0125 | 2020-12-08 12:00 | -1.0518 | 2019-01-29 12:00 | -1.1531 | 2018-02-13 12:00 | -1.1049 | 2017-01-19 12:00 | -0.89848 | 2019-01-29 12:00 | -1.1566 | 2018-02-13 12:00 | -1.1565 | 2017-01-19 12:00 | -0.90693
2022-01-25 12:30 | -0.91456 | 2021-01-26 12:30 | -0.88815 | 2021-01-26 12:30 | -0.89249 | 2020-12-08 12:30 | -0.97914 | 2020-12-08 12:30 | -1.0375 | 2019-01-29 12:30 | -1.111 | 2018-02-13 12:30 | -1.0972 | 2017-01-19 12:30 | -0.90292 | 2019-01-29 12:30 | -1.1145 | 2018-02-13 12:30 | -1.1251 | 2017-01-19 12:30 | -0.92054
2022-01-25 13:00 | -0.94759 | 2021-01-26 13:00 | -0.91253 | 2021-01-26 13:00 | -0.91124 | 2020-12-08 13:00 | -1.0068 | 2020-12-08 13:00 | -1.0484 | 2019-01-29 13:00 | -1.1484 | 2018-02-13 13:00 | -1.1199 | 2017-01-19 13:00 | -0.92778 | 2019-01-29 13:00 | -1.152 | 2018-02-13 13:00 | -1.1849 | 2017-01-19 13:00 | -0.95501
2022-01-25 13:30 | -0.97675 | 2021-01-26 13:30 | -0.94981 | 2021-01-26 13:30 | -0.94383 | 2020-12-08 13:30 | -1.0431 | 2020-12-08 13:30 | -1.0961 | 2019-01-29 13:30 | -1.1895 | 2018-02-13 13:30 | -1.0647 | 2017-01-19 13:30 | -0.87658 | 2019-01-29 13:30 | -1.1927 | 2018-02-13 13:30 | -1.0868 | 2017-01-19 13:30 | -0.91229
2022-01-25 14:00 | -1.0059 | 2021-01-26 14:00 | -0.97268 | 2021-01-26 14:00 | -0.9679 | 2020-12-08 14:00 | -1.0656 | 2020-12-08 14:00 | -1.1204 | 2019-01-29 14:00 | -1.1958 | 2018-02-13 14:00 | -1.0387 | 2017-01-19 14:00 | -0.85006 | 2019-01-29 14:00 | -1.1987 | 2018-02-13 14:00 | -1.0478 | 2017-01-19 14:00 | -0.88242
2022-01-25 14:30 | -1.0378 | 2021-01-26 14:30 | -1.0139 | 2021-01-26 14:30 | -1.0101 | 2020-12-08 14:30 | -1.0977 | 2020-12-08 14:30 | -1.1516 | 2019-01-29 14:30 | -1.226 | 2018-02-13 14:30 | -1.0538 | 2017-01-19 14:30 | -0.85704 | 2019-01-29 14:30 | -1.2289 | 2018-02-13 14:30 | -1.0669 | 2017-01-19 14:30 | -0.88504
2022-01-25 18:00 | -0.96811 | 2021-01-26 18:00 | -0.92918 | 2021-01-26 18:00 | -0.92559 | 2020-12-08 18:00 | -0.99536 | 2020-12-08 18:00 | -0.95993 | 2019-01-29 18:00 | -1.1076 | 2018-02-13 18:00 | -1.1661 | 2017-01-19 18:00 | -0.89572 | 2019-01-29 18:00 | -1.1109 | 2018-02-13 18:00 | -1.3354 | 2017-01-19 18:00 | -0.87527
2022-01-25 18:30 | -0.92093 | 2021-01-26 18:30 | -0.87684 | 2021-01-26 18:30 | -0.87615 | 2020-12-08 18:30 | -0.95373 | 2020-12-08 18:30 | -0.91986 | 2019-01-29 18:30 | -1.0486 | 2018-02-13 18:30 | -1.1188 | 2017-01-19 18:30 | -0.89516 | 2019-01-29 18:30 | -1.0519 | 2018-02-13 18:30 | -1.2619 | 2017-01-19 18:30 | -0.88501
2022-01-25 19:00 | -0.91269 | 2021-01-26 19:00 | -0.87422 | 2021-01-26 19:00 | -0.87528 | 2020-12-08 19:00 | -0.93071 | 2020-12-08 19:00 | -0.87985 | 2019-01-29 19:00 | -1.0152 | 2018-02-13 19:00 | -1.0888 | 2017-01-19 19:00 | -0.91936 | 2019-01-29 19:00 | -1.0185 | 2018-02-13 19:00 | -1.2028 | 2017-01-19 19:00 | -0.92208
2022-01-25 19:30 | -0.92249 | 2021-01-26 19:30 | -0.90925 | 2021-01-26 19:30 | -0.90982 | 2020-12-08 19:30 | -0.94912 | 2020-12-08 19:30 | -0.90552 | 2019-01-29 19:30 | -1.0362 | 2018-02-13 19:30 | -1.0486 | 2017-01-19 19:30 | -0.88967 | 2019-01-29 19:30 | -1.0394 | 2018-02-13 19:30 | -1.1195 | 2017-01-19 19:30 | -0.89944
2022-01-26 07:00 | -1.0259 | 2021-02-11 07:00 | -0.99619 | 2021-02-11 07:00 | -0.99541 | 2020-12-09 07:00 | -1.0386 | 2020-12-09 07:00 | -1.0892 | 2019-01-30 07:00 | -1.0288 | 2018-02-14 07:00 | -0.91865 | 2017-01-20 07:00 | -0.84588 | 2019-01-30 07:00 | -1.0304 | 2018-02-14 07:00 | -0.90487 | 2017-01-20 07:00 | -0.85079
2022-01-26 07:30 | -1.0031 | 2021-02-11 07:30 | -0.99516 | 2021-02-11 07:30 | -0.99465 | 2020-12-09 07:30 | -1.0324 | 2020-12-09 07:30 | -1.0849 | 2019-01-30 07:30 | -1.0218 | 2018-02-14 07:30 | -0.90887 | 2017-01-20 07:30 | -0.84413 | 2019-01-30 07:30 | -1.0236 | 2018-02-14 07:30 | -0.8803 | 2017-01-20 07:30 | -0.84903
2022-01-26 08:00 | -0.98761 | 2021-02-11 08:00 | -0.97777 | 2021-02-11 08:00 | -0.97872 | 2020-12-09 08:00 | -1.0093 | 2020-12-09 08:00 | -1.0604 | 2019-01-30 08:00 | -1.0343 | 2018-02-14 08:00 | -0.89956 | 2017-01-20 08:00 | -0.83481 | 2019-01-30 08:00 | -1.0362 | 2018-02-14 08:00 | -0.87086 | 2017-01-20 08:00 | -0.83881
2022-01-26 08:30 | -0.96289 | 2021-02-11 08:30 | -0.96603 | 2021-02-11 08:30 | -0.96864 | 2020-12-09 08:30 | -0.99902 | 2020-12-09 08:30 | -1.0421 | 2019-01-30 08:30 | -1.049 | 2018-02-14 08:30 | -0.90325 | 2017-01-20 08:30 | -0.8335 | 2019-01-30 08:30 | -1.0509 | 2018-02-14 08:30 | -0.87388 | 2017-01-20 08:30 | -0.83598
2022-01-26 09:00 | -0.95168 | 2021-02-11 09:00 | -0.95872 | 2021-02-11 09:00 | -0.96126 | 2020-12-09 09:00 | -1.0081 | 2020-12-09 09:00 | -1.0416 | 2019-01-30 09:00 | -1.0696 | 2018-02-14 09:00 | -0.91489 | 2017-01-20 09:00 | -0.8279 | 2019-01-30 09:00 | -1.0717 | 2018-02-14 09:00 | -0.88433 | 2017-01-20 09:00 | -0.83099
2022-01-26 09:30 | -0.94809 | 2021-02-11 09:30 | -0.95821 | 2021-02-11 09:30 | -0.96022 | 2020-12-09 09:30 | -1.0134 | 2020-12-09 09:30 | -1.0428 | 2019-01-30 09:30 | -1.0904 | 2018-02-14 09:30 | -0.92356 | 2017-01-20 09:30 | -0.83149 | 2019-01-30 09:30 | -1.0926 | 2018-02-14 09:30 | -0.89814 | 2017-01-20 09:30 | -0.83592
2022-01-26 10:00 | -0.94346 | 2021-02-11 10:00 | -0.96022 | 2021-02-11 10:00 | -0.96125 | 2020-12-09 10:00 | -1.0143 | 2020-12-09 10:00 | -1.041 | 2019-01-30 10:00 | -1.1108 | 2018-02-14 10:00 | -0.94492 | 2017-01-20 10:00 | -0.82883 | 2019-01-30 10:00 | -1.1131 | 2018-02-14 10:00 | -0.92743 | 2017-01-20 10:00 | -0.8342
2022-01-26 10:30 | -0.9497 | 2021-02-11 10:30 | -0.96907 | 2021-02-11 10:30 | -0.96845 | 2020-12-09 10:30 | -1.0263 | 2020-12-09 10:30 | -1.0413 | 2019-01-30 10:30 | -1.1383 | 2018-02-14 10:30 | -0.98211 | 2017-01-20 10:30 | -0.84484 | 2019-01-30 10:30 | -1.1408 | 2018-02-14 10:30 | -0.98468 | 2017-01-20 10:30 | -0.85074
2022-01-26 11:00 | -0.94725 | 2021-02-11 11:00 | -0.97443 | 2021-02-11 11:00 | -0.97239 | 2020-12-09 11:00 | -1.016 | 2020-12-09 11:00 | -1.0257 | 2019-01-30 11:00 | -1.1503 | 2018-02-14 11:00 | -1.0185 | 2017-01-20 11:00 | -0.86591 | 2019-01-30 11:00 | -1.153 | 2018-02-14 11:00 | -1.0463 | 2017-01-20 11:00 | -0.87103
2022-01-26 11:30 | -0.93807 | 2021-02-11 11:30 | -0.96403 | 2021-02-11 11:30 | -0.96239 | 2020-12-09 11:30 | -1.0017 | 2020-12-09 11:30 | -1.0104 | 2019-01-30 11:30 | -1.1418 | 2018-02-14 11:30 | -1.0634 | 2017-01-20 11:30 | -0.90983 | 2019-01-30 11:30 | -1.145 | 2018-02-14 11:30 | -1.1289 | 2017-01-20 11:30 | -0.91323
2022-01-26 12:00 | -0.91763 | 2021-02-11 12:00 | -0.9498 | 2021-02-11 12:00 | -0.95202 | 2020-12-09 12:00 | -0.97723 | 2020-12-09 12:00 | -1.0152 | 2019-01-30 12:00 | -1.1176 | 2018-02-14 12:00 | -1.0653 | 2017-01-20 12:00 | -0.92767 | 2019-01-30 12:00 | -1.1209 | 2018-02-14 12:00 | -1.1151 | 2017-01-20 12:00 | -0.93642
2022-01-26 12:30 | -0.89223 | 2021-02-11 12:30 | -0.93098 | 2021-02-11 12:30 | -0.93554 | 2020-12-09 12:30 | -0.94281 | 2020-12-09 12:30 | -0.99907 | 2019-01-30 12:30 | -1.0843 | 2018-02-14 12:30 | -1.0584 | 2017-01-20 12:30 | -0.92954 | 2019-01-30 12:30 | -1.0875 | 2018-02-14 12:30 | -1.0854 | 2017-01-20 12:30 | -0.9477
2022-01-26 13:00 | -0.92899 | 2021-02-11 13:00 | -0.95842 | 2021-02-11 13:00 | -0.95707 | 2020-12-09 13:00 | -0.97475 | 2020-12-09 13:00 | -1.015 | 2019-01-30 13:00 | -1.1294 | 2018-02-14 13:00 | -1.0926 | 2017-01-20 13:00 | -0.95049 | 2019-01-30 13:00 | -1.1329 | 2018-02-14 13:00 | -1.156 | 2017-01-20 13:00 | -0.97839
2022-01-26 13:30 | -0.95958 | 2021-02-11 13:30 | -0.99081 | 2021-02-11 13:30 | -0.98456 | 2020-12-09 13:30 | -1.0048 | 2020-12-09 13:30 | -1.0559 | 2019-01-30 13:30 | -1.1696 | 2018-02-14 13:30 | -1.0389 | 2017-01-20 13:30 | -0.89994 | 2019-01-30 13:30 | -1.1726 | 2018-02-14 13:30 | -1.0604 | 2017-01-20 13:30 | -0.93661
2022-01-26 14:00 | -0.98753 | 2021-02-11 14:00 | -1.0143 | 2021-02-11 14:00 | -1.0093 | 2020-12-09 14:00 | -1.0253 | 2020-12-09 14:00 | -1.0781 | 2019-01-30 14:00 | -1.1758 | 2018-02-14 14:00 | -1.0075 | 2017-01-20 14:00 | -0.88147 | 2019-01-30 14:00 | -1.1786 | 2018-02-14 14:00 | -1.0164 | 2017-01-20 14:00 | -0.91503
2022-01-26 14:30 | -1.0168 | 2021-02-11 14:30 | -1.0544 | 2021-02-11 14:30 | -1.0504 | 2020-12-09 14:30 | -1.0508 | 2020-12-09 14:30 | -1.1023 | 2019-01-30 14:30 | -1.2197 | 2018-02-14 14:30 | -1.012 | 2017-01-20 14:30 | -0.88502 | 2019-01-30 14:30 | -1.2223 | 2018-02-14 14:30 | -1.0245 | 2017-01-20 14:30 | -0.91394
2022-01-26 18:00 | -0.96907 | 2021-02-11 18:00 | -0.98744 | 2021-02-11 18:00 | -0.98362 | 2020-12-09 18:00 | -0.97033 | 2020-12-09 18:00 | -0.93581 | 2019-01-30 18:00 | -1.1089 | 2018-02-14 18:00 | -1.1506 | 2017-01-20 18:00 | -0.9429 | 2019-01-30 18:00 | -1.112 | 2018-02-14 18:00 | -1.3176 | 2017-01-20 18:00 | -0.92138
2022-01-26 18:30 | -0.92019 | 2021-02-11 18:30 | -0.9248 | 2021-02-11 18:30 | -0.92409 | 2020-12-09 18:30 | -0.93046 | 2020-12-09 18:30 | -0.89744 | 2019-01-30 18:30 | -1.0523 | 2018-02-14 18:30 | -1.0983 | 2017-01-20 18:30 | -0.95492 | 2019-01-30 18:30 | -1.0554 | 2018-02-14 18:30 | -1.2388 | 2017-01-20 18:30 | -0.94411
2022-01-26 19:00 | -0.90811 | 2021-02-11 19:00 | -0.91147 | 2021-02-11 19:00 | -0.91261 | 2020-12-09 19:00 | -0.91078 | 2020-12-09 19:00 | -0.86104 | 2019-01-30 19:00 | -1.0284 | 2018-02-14 19:00 | -1.0709 | 2017-01-20 19:00 | -0.97301 | 2019-01-30 19:00 | -1.0316 | 2018-02-14 19:00 | -1.183 | 2017-01-20 19:00 | -0.97588
2022-01-26 19:30 | -0.92197 | 2021-02-11 19:30 | -0.93833 | 2021-02-11 19:30 | -0.93895 | 2020-12-09 19:30 | -0.93204 | 2020-12-09 19:30 | -0.88924 | 2019-01-30 19:30 | -1.0555 | 2018-02-14 19:30 | -1.0275 | 2017-01-20 19:30 | -0.93451 | 2019-01-30 19:30 | -1.0583 | 2018-02-14 19:30 | -1.097 | 2017-01-20 19:30 | -0.94478
2022-01-27 07:00 | -1.0181 | 2021-02-12 07:00 | -1.0231 | 2021-02-12 07:00 | -1.0224 | 2020-12-10 07:00 | -1.0624 | 2020-12-10 07:00 | -1.1142 | 2019-12-04 07:00 | -1.0157 | 2018-02-23 07:00 | -0.86474 | 2017-01-23 07:00 | -0.88734 | 2019-12-04 07:00 | -1.0084 | 2018-02-23 07:00 | -0.85237 | 2017-01-23 07:00 | -0.89245
2022-01-27 07:30 | -1.0013 | 2021-02-12 07:30 | -1.0127 | 2021-02-12 07:30 | -1.0123 | 2020-12-10 07:30 | -1.0482 | 2020-12-10 07:30 | -1.1016 | 2019-12-04 07:30 | -1.0239 | 2018-02-23 07:30 | -0.8492 | 2017-01-23 07:30 | -0.88154 | 2019-12-04 07:30 | -1.0168 | 2018-02-23 07:30 | -0.82254 | 2017-01-23 07:30 | -0.88663
2022-01-27 08:00 | -0.99458 | 2021-02-12 08:00 | -0.99238 | 2021-02-12 08:00 | -0.99342 | 2020-12-10 08:00 | -1.0419 | 2020-12-10 08:00 | -1.0947 | 2019-12-04 08:00 | -1.0374 | 2018-02-23 08:00 | -0.86677 | 2017-01-23 08:00 | -0.86201 | 2019-12-04 08:00 | -1.0305 | 2018-02-23 08:00 | -0.83891 | 2017-01-23 08:00 | -0.8661
2022-01-27 08:30 | -0.97358 | 2021-02-12 08:30 | -0.97388 | 2021-02-12 08:30 | -0.97659 | 2020-12-10 08:30 | -1.0371 | 2020-12-10 08:30 | -1.0819 | 2019-12-04 08:30 | -1.0558 | 2018-02-23 08:30 | -0.88445 | 2017-01-23 08:30 | -0.85868 | 2019-12-04 08:30 | -1.0492 | 2018-02-23 08:30 | -0.85551 | 2017-01-23 08:30 | -0.8612
2022-01-27 09:00 | -0.95491 | 2021-02-12 09:00 | -0.96522 | 2021-02-12 09:00 | -0.96786 | 2020-12-10 09:00 | -1.0388 | 2020-12-10 09:00 | -1.0734 | 2019-12-04 09:00 | -1.0717 | 2018-02-23 09:00 | -0.89648 | 2017-01-23 09:00 | -0.84987 | 2019-12-04 09:00 | -1.0653 | 2018-02-23 09:00 | -0.86636 | 2017-01-23 09:00 | -0.85302
2022-01-27 09:30 | -0.95817 | 2021-02-12 09:30 | -0.9638 | 2021-02-12 09:30 | -0.96588 | 2020-12-10 09:30 | -1.0382 | 2020-12-10 09:30 | -1.0684 | 2019-12-04 09:30 | -1.1023 | 2018-02-23 09:30 | -0.91373 | 2017-01-23 09:30 | -0.84934 | 2019-12-04 09:30 | -1.096 | 2018-02-23 09:30 | -0.88837 | 2017-01-23 09:30 | -0.85385
2022-01-27 10:00 | -0.95264 | 2021-02-12 10:00 | -0.964 | 2021-02-12 10:00 | -0.96509 | 2020-12-10 10:00 | -1.0349 | 2020-12-10 10:00 | -1.0622 | 2019-12-04 10:00 | -1.1266 | 2018-02-23 10:00 | -0.93196 | 2017-01-23 10:00 | -0.84868 | 2019-12-04 10:00 | -1.1203 | 2018-02-23 10:00 | -0.9145 | 2017-01-23 10:00 | -0.85415
2022-01-27 10:30 | -0.95908 | 2021-02-12 10:30 | -0.96293 | 2021-02-12 10:30 | -0.96238 | 2020-12-10 10:30 | -1.048 | 2020-12-10 10:30 | -1.0634 | 2019-12-04 10:30 | -1.152 | 2018-02-23 10:30 | -0.96753 | 2017-01-23 10:30 | -0.86822 | 2019-12-04 10:30 | -1.1458 | 2018-02-23 10:30 | -0.96987 | 2017-01-23 10:30 | -0.87425
2022-01-27 11:00 | -0.95704 | 2021-02-12 11:00 | -0.96277 | 2021-02-12 11:00 | -0.96082 | 2020-12-10 11:00 | -1.0495 | 2020-12-10 11:00 | -1.0596 | 2019-12-04 11:00 | -1.1648 | 2018-02-23 11:00 | -1.0103 | 2017-01-23 11:00 | -0.88291 | 2019-12-04 11:00 | -1.1589 | 2018-02-23 11:00 | -1.0377 | 2017-01-23 11:00 | -0.8881
2022-01-27 11:30 | -0.94969 | 2021-02-12 11:30 | -0.95048 | 2021-02-12 11:30 | -0.94892 | 2020-12-10 11:30 | -1.0355 | 2020-12-10 11:30 | -1.0445 | 2019-12-04 11:30 | -1.159 | 2018-02-23 11:30 | -1.0605 | 2017-01-23 11:30 | -0.92407 | 2019-12-04 11:30 | -1.1539 | 2018-02-23 11:30 | -1.1256 | 2017-01-23 11:30 | -0.92749
2022-01-27 12:00 | -0.92564 | 2021-02-12 12:00 | -0.93701 | 2021-02-12 12:00 | -0.93926 | 2020-12-10 12:00 | -1.0137 | 2020-12-10 12:00 | -1.0531 | 2019-12-04 12:00 | -1.1179 | 2018-02-23 12:00 | -1.0751 | 2017-01-23 12:00 | -0.9393 | 2019-12-04 12:00 | -1.1133 | 2018-02-23 12:00 | -1.1254 | 2017-01-23 12:00 | -0.94812
2022-01-27 12:30 | -0.90585 | 2021-02-12 12:30 | -0.91099 | 2021-02-12 12:30 | -0.91551 | 2020-12-10 12:30 | -0.9786 | 2020-12-10 12:30 | -1.0371 | 2019-12-04 12:30 | -1.0742 | 2018-02-23 12:30 | -1.0565 | 2017-01-23 12:30 | -0.93438 | 2019-12-04 12:30 | -1.07 | 2018-02-23 12:30 | -1.084 | 2017-01-23 12:30 | -0.95259
2022-01-27 13:00 | -0.93219 | 2021-02-12 13:00 | -0.93916 | 2021-02-12 13:00 | -0.9379 | 2020-12-10 13:00 | -1.0088 | 2020-12-10 13:00 | -1.0506 | 2019-12-04 13:00 | -1.1197 | 2018-02-23 13:00 | -1.0918 | 2017-01-23 13:00 | -0.95473 | 2019-12-04 13:00 | -1.1154 | 2018-02-23 13:00 | -1.1558 | 2017-01-23 13:00 | -0.98271
2022-01-27 13:30 | -0.96654 | 2021-02-12 13:30 | -0.97281 | 2021-02-12 13:30 | -0.96673 | 2020-12-10 13:30 | -1.0424 | 2020-12-10 13:30 | -1.0954 | 2019-12-04 13:30 | -1.1637 | 2018-02-23 13:30 | -1.0354 | 2017-01-23 13:30 | -0.9046 | 2019-12-04 13:30 | -1.1585 | 2018-02-23 13:30 | -1.0575 | 2017-01-23 13:30 | -0.94142
2022-01-27 14:00 | -0.98941 | 2021-02-12 14:00 | -0.99506 | 2021-02-12 14:00 | -0.9902 | 2020-12-10 14:00 | -1.0649 | 2020-12-10 14:00 | -1.1198 | 2019-12-04 14:00 | -1.1719 | 2018-02-23 14:00 | -1.0113 | 2017-01-23 14:00 | -0.88634 | 2019-12-04 14:00 | -1.1666 | 2018-02-23 14:00 | -1.0208 | 2017-01-23 14:00 | -0.92005
2022-01-27 14:30 | -1.0237 | 2021-02-12 14:30 | -1.0267 | 2021-02-12 14:30 | -1.0229 | 2020-12-10 14:30 | -1.092 | 2020-12-10 14:30 | -1.1456 | 2019-12-04 14:30 | -1.2152 | 2018-02-23 14:30 | -1.0242 | 2017-01-23 14:30 | -0.89944 | 2019-12-04 14:30 | -1.2091 | 2018-02-23 14:30 | -1.0373 | 2017-01-23 14:30 | -0.9288
2022-01-27 18:00 | -0.96399 | 2021-02-12 18:00 | -1.0038 | 2021-02-12 18:00 | -0.99999 | 2020-12-10 18:00 | -0.99127 | 2020-12-10 18:00 | -0.95603 | 2019-12-04 18:00 | -1.0611 | 2018-02-23 18:00 | -1.1579 | 2017-01-23 18:00 | -0.95503 | 2019-12-04 18:00 | -1.0567 | 2018-02-23 18:00 | -1.3257 | 2017-01-23 18:00 | -0.93322
2022-01-27 18:30 | -0.92351 | 2021-02-12 18:30 | -0.94797 | 2021-02-12 18:30 | -0.94729 | 2020-12-10 18:30 | -0.94296 | 2020-12-10 18:30 | -0.90951 | 2019-12-04 18:30 | -1.0184 | 2018-02-23 18:30 | -1.1097 | 2017-01-23 18:30 | -0.95607 | 2019-12-04 18:30 | -1.0145 | 2018-02-23 18:30 | -1.2513 | 2017-01-23 18:30 | -0.94522
2022-01-27 19:00 | -0.91088 | 2021-02-12 19:00 | -0.93488 | 2021-02-12 19:00 | -0.93611 | 2020-12-10 19:00 | -0.91644 | 2020-12-10 19:00 | -0.86641 | 2019-12-04 19:00 | -0.99642 | 2018-02-23 19:00 | -1.0696 | 2017-01-23 19:00 | -0.9675 | 2019-12-04 19:00 | -0.99272 | 2018-02-23 19:00 | -1.1813 | 2017-01-23 19:00 | -0.97034
2022-01-27 19:30 | -0.92589 | 2021-02-12 19:30 | -0.95656 | 2021-02-12 19:30 | -0.95725 | 2020-12-10 19:30 | -0.94285 | 2020-12-10 19:30 | -0.89961 | 2019-12-04 19:30 | -1.0278 | 2018-02-23 19:30 | -1.0194 | 2017-01-23 19:30 | -0.93659 | 2019-12-04 19:30 | -1.0233 | 2018-02-23 19:30 | -1.0881 | 2017-01-23 19:30 | -0.94685
2022-03-07 07:00 | -0.91926 | 2021-11-29 07:00 | -1.0084 | 2021-11-29 07:00 | -1.0049 | 2020-12-18 07:00 | -1.0189 | 2020-12-18 07:00 | -1.0686 | 2019-12-05 07:00 | -1.0326 | 2018-02-26 07:00 | -0.91571 | 2017-01-24 07:00 | -0.87003 | 2019-12-05 07:00 | -1.0243 | 2018-02-26 07:00 | -0.90274 | 2017-01-24 07:00 | -0.87507
2022-03-07 07:30 | -0.91626 | 2021-11-29 07:30 | -1.0102 | 2021-11-29 07:30 | -1.0069 | 2020-12-18 07:30 | -1.0074 | 2020-12-18 07:30 | -1.0588 | 2019-12-05 07:30 | -1.0335 | 2018-02-26 07:30 | -0.9033 | 2017-01-24 07:30 | -0.87304 | 2019-12-05 07:30 | -1.0255 | 2018-02-26 07:30 | -0.87509 | 2017-01-24 07:30 | -0.87811
2022-03-07 08:00 | -0.92328 | 2021-11-29 08:00 | -0.99866 | 2021-11-29 08:00 | -0.9968 | 2020-12-18 08:00 | -1.0036 | 2020-12-18 08:00 | -1.0544 | 2019-12-05 08:00 | -1.0425 | 2018-02-26 08:00 | -0.90826 | 2017-01-24 08:00 | -0.8629 | 2019-12-05 08:00 | -1.0351 | 2018-02-26 08:00 | -0.87921 | 2017-01-24 08:00 | -0.86703
2022-03-07 08:30 | -0.93136 | 2021-11-29 08:30 | -0.9899 | 2021-11-29 08:30 | -0.98984 | 2020-12-18 08:30 | -0.99031 | 2020-12-18 08:30 | -1.0332 | 2019-12-05 08:30 | -1.0625 | 2018-02-26 08:30 | -0.92383 | 2017-01-24 08:30 | -0.86097 | 2019-12-05 08:30 | -1.0554 | 2018-02-26 08:30 | -0.89374 | 2017-01-24 08:30 | -0.86353
2022-03-07 09:00 | -0.94197 | 2021-11-29 09:00 | -0.98872 | 2021-11-29 09:00 | -0.98861 | 2020-12-18 09:00 | -1.004 | 2020-12-18 09:00 | -1.0374 | 2019-12-05 09:00 | -1.0754 | 2018-02-26 09:00 | -0.92977 | 2017-01-24 09:00 | -0.85423 | 2019-12-05 09:00 | -1.0687 | 2018-02-26 09:00 | -0.89866 | 2017-01-24 09:00 | -0.85742
2022-03-07 09:30 | -0.95449 | 2021-11-29 09:30 | -0.98464 | 2021-11-29 09:30 | -0.98401 | 2020-12-18 09:30 | -1.0109 | 2020-12-18 09:30 | -1.0402 | 2019-12-05 09:30 | -1.0891 | 2018-02-26 09:30 | -0.93992 | 2017-01-24 09:30 | -0.85334 | 2019-12-05 09:30 | -1.0827 | 2018-02-26 09:30 | -0.91398 | 2017-01-24 09:30 | -0.85789
2022-03-07 10:00 | -0.9722 | 2021-11-29 10:00 | -0.99444 | 2021-11-29 10:00 | -0.9928 | 2020-12-18 10:00 | -1.0209 | 2020-12-18 10:00 | -1.0479 | 2019-12-05 10:00 | -1.1129 | 2018-02-26 10:00 | -0.95994 | 2017-01-24 10:00 | -0.85686 | 2019-12-05 10:00 | -1.1065 | 2018-02-26 10:00 | -0.94215 | 2017-01-24 10:00 | -0.86241
2022-03-07 10:30 | -0.99966 | 2021-11-29 10:30 | -1.0017 | 2021-11-29 10:30 | -0.99837 | 2020-12-18 10:30 | -1.0333 | 2020-12-18 10:30 | -1.0485 | 2019-12-05 10:30 | -1.1313 | 2018-02-26 10:30 | -1.0081 | 2017-01-24 10:30 | -0.87114 | 2019-12-05 10:30 | -1.1253 | 2018-02-26 10:30 | -1.0108 | 2017-01-24 10:30 | -0.87721
2022-03-07 11:00 | -1.0033 | 2021-11-29 11:00 | -1.0006 | 2021-11-29 11:00 | -0.99585 | 2020-12-18 11:00 | -1.0347 | 2020-12-18 11:00 | -1.0446 | 2019-12-05 11:00 | -1.1365 | 2018-02-26 11:00 | -1.053 | 2017-01-24 11:00 | -0.884 | 2019-12-05 11:00 | -1.1309 | 2018-02-26 11:00 | -1.0817 | 2017-01-24 11:00 | -0.88923
2022-03-07 11:30 | -1.0076 | 2021-11-29 11:30 | -0.98191 | 2021-11-29 11:30 | -0.97768 | 2020-12-18 11:30 | -1.033 | 2020-12-18 11:30 | -1.0419 | 2019-12-05 11:30 | -1.1297 | 2018-02-26 11:30 | -1.1048 | 2017-01-24 11:30 | -0.9289 | 2019-12-05 11:30 | -1.125 | 2018-02-26 11:30 | -1.1728 | 2017-01-24 11:30 | -0.93236
2022-03-07 12:00 | -0.9764 | 2021-11-29 12:00 | -0.95753 | 2021-11-29 12:00 | -0.95735 | 2020-12-18 12:00 | -1.0028 | 2020-12-18 12:00 | -1.0418 | 2019-12-05 12:00 | -1.0913 | 2018-02-26 12:00 | -1.1067 | 2017-01-24 12:00 | -0.94496 | 2019-12-05 12:00 | -1.0871 | 2018-02-26 12:00 | -1.1587 | 2017-01-24 12:00 | -0.95388
2022-03-07 12:30 | -0.94613 | 2021-11-29 12:30 | -0.92319 | 2021-11-29 12:30 | -0.92556 | 2020-12-18 12:30 | -0.94806 | 2020-12-18 12:30 | -1.0046 | 2019-12-05 12:30 | -1.052 | 2018-02-26 12:30 | -1.0816 | 2017-01-24 12:30 | -0.94512 | 2019-12-05 12:30 | -1.0481 | 2018-02-26 12:30 | -1.1099 | 2017-01-24 12:30 | -0.96357
2022-03-07 13:00 | -0.98991 | 2021-11-29 13:00 | -0.94766 | 2021-11-29 13:00 | -0.94418 | 2020-12-18 13:00 | -0.97809 | 2020-12-18 13:00 | -1.0185 | 2019-12-05 13:00 | -1.0864 | 2018-02-26 13:00 | -1.1182 | 2017-01-24 13:00 | -0.95887 | 2019-12-05 13:00 | -1.0825 | 2018-02-26 13:00 | -1.1839 | 2017-01-24 13:00 | -0.98699
2022-03-07 13:30 | -1.0313 | 2021-11-29 13:30 | -0.99219 | 2021-11-29 13:30 | -0.98368 | 2020-12-18 13:30 | -1.0167 | 2020-12-18 13:30 | -1.0683 | 2019-12-05 13:30 | -1.1227 | 2018-02-26 13:30 | -1.0553 | 2017-01-24 13:30 | -0.91338 | 2019-12-05 13:30 | -1.1181 | 2018-02-26 13:30 | -1.0779 | 2017-01-24 13:30 | -0.95058
2022-03-07 14:00 | -1.0627 | 2021-11-29 14:00 | -1.0156 | 2021-11-29 14:00 | -1.0082 | 2020-12-18 14:00 | -1.0617 | 2020-12-18 14:00 | -1.1163 | 2019-12-05 14:00 | -1.1359 | 2018-02-26 14:00 | -1.0296 | 2017-01-24 14:00 | -0.89423 | 2019-12-05 14:00 | -1.131 | 2018-02-26 14:00 | -1.0394 | 2017-01-24 14:00 | -0.92827
2022-03-07 14:30 | -1.1135 | 2021-11-29 14:30 | -1.0544 | 2021-11-29 14:30 | -1.0479 | 2020-12-18 14:30 | -1.0884 | 2020-12-18 14:30 | -1.1417 | 2019-12-05 14:30 | -1.1729 | 2018-02-26 14:30 | -1.0538 | 2017-01-24 14:30 | -0.9028 | 2019-12-05 14:30 | -1.1674 | 2018-02-26 14:30 | -1.0675 | 2017-01-24 14:30 | -0.93229
2022-03-07 18:00 | -1.0686 | 2021-11-29 18:00 | -0.95939 | 2021-11-29 18:00 | -0.95334 | 2020-12-18 18:00 | -0.98528 | 2020-12-18 18:00 | -0.95016 | 2019-12-05 18:00 | -1.0519 | 2018-02-26 18:00 | -1.1965 | 2017-01-24 18:00 | -0.9533 | 2019-12-05 18:00 | -1.0474 | 2018-02-26 18:00 | -1.3701 | 2017-01-24 18:00 | -0.93154
2022-03-07 18:30 | -0.97089 | 2021-11-29 18:30 | -0.92312 | 2021-11-29 18:30 | -0.92024 | 2020-12-18 18:30 | -0.94844 | 2020-12-18 18:30 | -0.91471 | 2019-12-05 18:30 | -1.0108 | 2018-02-26 18:30 | -1.1356 | 2017-01-24 18:30 | -0.94536 | 2019-12-05 18:30 | -1.0069 | 2018-02-26 18:30 | -1.2808 | 2017-01-24 18:30 | -0.93465
2022-03-07 19:00 | -0.91259 | 2021-11-29 19:00 | -0.91604 | 2021-11-29 19:00 | -0.91505 | 2020-12-18 19:00 | -0.91966 | 2020-12-18 19:00 | -0.86937 | 2019-12-05 19:00 | -0.99532 | 2018-02-26 19:00 | -1.0883 | 2017-01-24 19:00 | -0.95695 | 2019-12-05 19:00 | -0.99156 | 2018-02-26 19:00 | -1.2021 | 2017-01-24 19:00 | -0.95978
2022-03-07 19:30 | -0.91011 | 2021-11-29 19:30 | -0.94555 | 2021-11-29 19:30 | -0.94395 | 2020-12-18 19:30 | -0.9251 | 2020-12-18 19:30 | -0.88258 | 2019-12-05 19:30 | -1.0394 | 2018-02-26 19:30 | -1.0413 | 2017-01-24 19:30 | -0.9304 | 2019-12-05 19:30 | -1.0346 | 2018-02-26 19:30 | -1.1117 | 2017-01-24 19:30 | -0.94063
2022-03-08 07:00 | -0.94483 | [8 empty] | 2019-12-20 07:00 | -0.99746 | 2018-02-27 07:00 | -0.89022 | 2017-01-25 07:00 | -0.88458 | 2019-12-20 07:00 | -0.98974 | 2018-02-27 07:00 | -0.87757 | 2017-01-25 07:00 | -0.8897
2022-03-08 07:30 | -0.94415 | [8 empty] | 2019-12-20 07:30 | -1.007 | 2018-02-27 07:30 | -0.88559 | 2017-01-25 07:30 | -0.89109 | 2019-12-20 07:30 | -0.99935 | 2018-02-27 07:30 | -0.85786 | 2017-01-25 07:30 | -0.89626
2022-03-08 08:00 | -0.95857 | [8 empty] | 2019-12-20 08:00 | -1.0368 | 2018-02-27 08:00 | -0.90517 | 2017-01-25 08:00 | -0.86113 | 2019-12-20 08:00 | -1.0291 | 2018-02-27 08:00 | -0.87615 | 2017-01-25 08:00 | -0.86524
2022-03-08 08:30 | -0.96034 | [8 empty] | 2019-12-20 08:30 | -1.0589 | 2018-02-27 08:30 | -0.9208 | 2017-01-25 08:30 | -0.84861 | 2019-12-20 08:30 | -1.0515 | 2018-02-27 08:30 | -0.89072 | 2017-01-25 08:30 | -0.85114
2022-03-08 09:00 | -0.95865 | [8 empty] | 2019-12-20 09:00 | -1.0811 | 2018-02-27 09:00 | -0.92848 | 2017-01-25 09:00 | -0.84246 | 2019-12-20 09:00 | -1.0738 | 2018-02-27 09:00 | -0.89734 | 2017-01-25 09:00 | -0.84561
2022-03-08 09:30 | -0.97389 | [8 empty] | 2019-12-20 09:30 | -1.111 | 2018-02-27 09:30 | -0.94023 | 2017-01-25 09:30 | -0.84129 | 2019-12-20 09:30 | -1.1038 | 2018-02-27 09:30 | -0.9142 | 2017-01-25 09:30 | -0.84577
2022-03-08 10:00 | -0.98116 | [8 empty] | 2019-12-20 10:00 | -1.1325 | 2018-02-27 10:00 | -0.96926 | 2017-01-25 10:00 | -0.84475 | 2019-12-20 10:00 | -1.1253 | 2018-02-27 10:00 | -0.95118 | 2017-01-25 10:00 | -0.85023
2022-03-08 10:30 | -0.986 | [8 empty] | 2019-12-20 10:30 | -1.1541 | 2018-02-27 10:30 | -1.0051 | 2017-01-25 10:30 | -0.86002 | 2019-12-20 10:30 | -1.1471 | 2018-02-27 10:30 | -1.0076 | 2017-01-25 10:30 | -0.86603
2022-03-08 11:00 | -0.98665 | [8 empty] | 2019-12-20 11:00 | -1.1709 | 2018-02-27 11:00 | -1.0366 | 2017-01-25 11:00 | -0.87419 | 2019-12-20 11:00 | -1.1642 | 2018-02-27 11:00 | -1.0648 | 2017-01-25 11:00 | -0.87935
2022-03-08 11:30 | -0.9737 | [8 empty] | 2019-12-20 11:30 | -1.1639 | 2018-02-27 11:30 | -1.0896 | 2017-01-25 11:30 | -0.91164 | 2019-12-20 11:30 | -1.1582 | 2018-02-27 11:30 | -1.1566 | 2017-01-25 11:30 | -0.91504
2022-03-08 12:00 | -0.94743 | [8 empty] | 2019-12-20 12:00 | -1.1107 | 2018-02-27 12:00 | -1.0976 | 2017-01-25 12:00 | -0.9211 | 2019-12-20 12:00 | -1.106 | 2018-02-27 12:00 | -1.149 | 2017-01-25 12:00 | -0.92977
2022-03-08 12:30 | -0.90612 | [8 empty] | 2019-12-20 12:30 | -1.0541 | 2018-02-27 12:30 | -1.0858 | 2017-01-25 12:30 | -0.91926 | 2019-12-20 12:30 | -1.05 | 2018-02-27 12:30 | -1.1141 | 2017-01-25 12:30 | -0.93721
2022-03-08 13:00 | -0.94073 | [8 empty] | 2019-12-20 13:00 | -1.1149 | 2018-02-27 13:00 | -1.1085 | 2017-01-25 13:00 | -0.94244 | 2019-12-20 13:00 | -1.1104 | 2018-02-27 13:00 | -1.1735 | 2017-01-25 13:00 | -0.97009
2022-03-08 13:30 | -0.98189 | [8 empty] | 2019-12-20 13:30 | -1.1634 | 2018-02-27 13:30 | -1.054 | 2017-01-25 13:30 | -0.89919 | 2019-12-20 13:30 | -1.1577 | 2018-02-27 13:30 | -1.0765 | 2017-01-25 13:30 | -0.93583
2022-03-08 14:00 | -1.0217 | [8 empty] | 2019-12-20 14:00 | -1.1756 | 2018-02-27 14:00 | -1.027 | 2017-01-25 14:00 | -0.87708 | 2019-12-20 14:00 | -1.1697 | 2018-02-27 14:00 | -1.0367 | 2017-01-25 14:00 | -0.91046
2022-03-08 14:30 | -1.0672 | [8 empty] | 2019-12-20 14:30 | -1.2339 | 2018-02-27 14:30 | -1.0531 | 2017-01-25 14:30 | -0.87889 | 2019-12-20 14:30 | -1.2271 | 2018-02-27 14:30 | -1.0667 | 2017-01-25 14:30 | -0.9076
2022-03-08 18:00 | -1.027 | [8 empty] | 2019-12-20 18:00 | -1.0657 | 2018-02-27 18:00 | -1.188 | 2017-01-25 18:00 | -0.94119 | 2019-12-20 18:00 | -1.0609 | 2018-02-27 18:00 | -1.3603 | 2017-01-25 18:00 | -0.91971
2022-03-08 18:30 | -0.94946 | [8 empty] | 2019-12-20 18:30 | -1.0258 | 2018-02-27 18:30 | -1.1259 | 2017-01-25 18:30 | -0.93045 | 2019-12-20 18:30 | -1.0217 | 2018-02-27 18:30 | -1.2697 | 2017-01-25 18:30 | -0.9199
2022-03-08 19:00 | -0.90219 | [8 empty] | 2019-12-20 19:00 | -1.0061 | 2018-02-27 19:00 | -1.0772 | 2017-01-25 19:00 | -0.94538 | 2019-12-20 19:00 | -1.0022 | 2018-02-27 19:00 | -1.1897 | 2017-01-25 19:00 | -0.94818
2022-03-08 19:30 | -0.90318 | [8 empty] | 2019-12-20 19:30 | -1.0305 | 2018-02-27 19:30 | -1.0241 | 2017-01-25 19:30 | -0.91178 | 2019-12-20 19:30 | -1.0259 | 2018-02-27 19:30 | -1.0932 | 2017-01-25 19:30 | -0.9218
2022-12-08 07:00 | -1.0122 | [10 empty] | 2018-02-28 07:00 | -0.90723 | 2017-01-26 07:00 | -0.8274 |  |  | 2018-02-28 07:00 | -0.8943 | 2017-01-26 07:00 | -0.83221
2022-12-08 07:30 | -1.0024 | [10 empty] | 2018-02-28 07:30 | -0.89751 | 2017-01-26 07:30 | -0.82671 |  |  | 2018-02-28 07:30 | -0.86938 | 2017-01-26 07:30 | -0.83152
2022-12-08 08:00 | -1.0018 | [10 empty] | 2018-02-28 08:00 | -0.89486 | 2017-01-26 08:00 | -0.81516 |  |  | 2018-02-28 08:00 | -0.86613 | 2017-01-26 08:00 | -0.81906
2022-12-08 08:30 | -0.99155 | [10 empty] | 2018-02-28 08:30 | -0.90251 | 2017-01-26 08:30 | -0.82064 |  |  | 2018-02-28 08:30 | -0.87298 | 2017-01-26 08:30 | -0.82308
2022-12-08 09:00 | -0.98401 | [10 empty] | 2018-02-28 09:00 | -0.91146 | 2017-01-26 09:00 | -0.81334 |  |  | 2018-02-28 09:00 | -0.88084 | 2017-01-26 09:00 | -0.81637
2022-12-08 09:30 | -0.98682 | [10 empty] | 2018-02-28 09:30 | -0.92126 | 2017-01-26 09:30 | -0.8174 |  |  | 2018-02-28 09:30 | -0.89571 | 2017-01-26 09:30 | -0.82176
2022-12-08 10:00 | -0.98602 | [10 empty] | 2018-02-28 10:00 | -0.94198 | 2017-01-26 10:00 | -0.81398 |  |  | 2018-02-28 10:00 | -0.92437 | 2017-01-26 10:00 | -0.81925
2022-12-08 10:30 | -0.99539 | [10 empty] | 2018-02-28 10:30 | -0.98012 | 2017-01-26 10:30 | -0.83297 |  |  | 2018-02-28 10:30 | -0.9825 | 2017-01-26 10:30 | -0.83878
2022-12-08 11:00 | -0.99472 | [10 empty] | 2018-02-28 11:00 | -1.0148 | 2017-01-26 11:00 | -0.85075 |  |  | 2018-02-28 11:00 | -1.0424 | 2017-01-26 11:00 | -0.85577
2022-12-08 11:30 | -0.98964 | [10 empty] | 2018-02-28 11:30 | -1.0556 | 2017-01-26 11:30 | -0.89323 |  |  | 2018-02-28 11:30 | -1.1204 | 2017-01-26 11:30 | -0.89655
2022-12-08 12:00 | -0.98988 | [10 empty] | 2018-02-28 12:00 | -1.0526 | 2017-01-26 12:00 | -0.90684 |  |  | 2018-02-28 12:00 | -1.1019 | 2017-01-26 12:00 | -0.91541
2022-12-08 12:30 | -1.0101 | [10 empty] | 2018-02-28 12:30 | -1.0387 | 2017-01-26 12:30 | -0.91103 |  |  | 2018-02-28 12:30 | -1.0657 | 2017-01-26 12:30 | -0.92883
2022-12-08 13:00 | -1.045 | [10 empty] | 2018-02-28 13:00 | -1.0767 | 2017-01-26 13:00 | -0.93427 |  |  | 2018-02-28 13:00 | -1.1398 | 2017-01-26 13:00 | -0.9617
2022-12-08 13:30 | -1.0604 | [10 empty] | 2018-02-28 13:30 | -1.0279 | 2017-01-26 13:30 | -0.88224 |  |  | 2018-02-28 13:30 | -1.0498 | 2017-01-26 13:30 | -0.91819
2022-12-08 14:00 | -1.037 | [10 empty] | 2018-02-28 14:00 | -1.0054 | 2017-01-26 14:00 | -0.85767 |  |  | 2018-02-28 14:00 | -1.0148 | 2017-01-26 14:00 | -0.89033
2022-12-08 14:30 | -1.0292 | [10 empty] | 2018-02-28 14:30 | -1.0148 | 2017-01-26 14:30 | -0.86588 |  |  | 2018-02-28 14:30 | -1.0278 | 2017-01-26 14:30 | -0.89417
2022-12-08 18:00 | -0.9465 | [10 empty] | 2018-02-28 18:00 | -1.1584 | 2017-01-26 18:00 | -0.90609 |  |  | 2018-02-28 18:00 | -1.3262 | 2017-01-26 18:00 | -0.88543
2022-12-08 18:30 | -0.90598 | [10 empty] | 2018-02-28 18:30 | -1.0958 | 2017-01-26 18:30 | -0.90355 |  |  | 2018-02-28 18:30 | -1.2357 | 2017-01-26 18:30 | -0.89333
2022-12-08 19:00 | -0.89435 | [10 empty] | 2018-02-28 19:00 | -1.0513 | 2017-01-26 19:00 | -0.92609 |  |  | 2018-02-28 19:00 | -1.1611 | 2017-01-26 19:00 | -0.92884
2022-12-08 19:30 | -0.91574 | [10 empty] | 2018-02-28 19:30 | -1.0043 | 2017-01-26 19:30 | -0.89755 |  |  | 2018-02-28 19:30 | -1.072 | 2017-01-26 19:30 | -0.90743
2022-12-12 07:00 | -1.044 | [10 empty] | 2018-03-01 07:00 | -0.8628 | 2017-12-19 07:00 | -0.87998 |  |  | 2018-03-01 07:00 | -0.8504 | 2017-12-19 07:00 | -0.8816
2022-12-12 07:30 | -1.0343 | [10 empty] | 2018-03-01 07:30 | -0.85204 | 2017-12-19 07:30 | -0.88245 |  |  | 2018-03-01 07:30 | -0.82522 | 2017-12-19 07:30 | -0.88435
2022-12-12 08:00 | -1.0218 | [10 empty] | 2018-03-01 08:00 | -0.86786 | 2017-12-19 08:00 | -0.87066 |  |  | 2018-03-01 08:00 | -0.83988 | 2017-12-19 08:00 | -0.87185
2022-12-12 08:30 | -1.0068 | [10 empty] | 2018-03-01 08:30 | -0.88735 | 2017-12-19 08:30 | -0.86941 |  |  | 2018-03-01 08:30 | -0.85823 | 2017-12-19 08:30 | -0.86905
2022-12-12 09:00 | -0.99362 | [10 empty] | 2018-03-01 09:00 | -0.89188 | 2017-12-19 09:00 | -0.8617 |  |  | 2018-03-01 09:00 | -0.8618 | 2017-12-19 09:00 | -0.86205
2022-12-12 09:30 | -0.98985 | [10 empty] | 2018-03-01 09:30 | -0.9054 | 2017-12-19 09:30 | -0.86238 |  |  | 2018-03-01 09:30 | -0.88016 | 2017-12-19 09:30 | -0.86411
2022-12-12 10:00 | -0.99307 | [10 empty] | 2018-03-01 10:00 | -0.92595 | 2017-12-19 10:00 | -0.8659 |  |  | 2018-03-01 10:00 | -0.90851 | 2017-12-19 10:00 | -0.86864
2022-12-12 10:30 | -0.99911 | [10 empty] | 2018-03-01 10:30 | -0.96306 | 2017-12-19 10:30 | -0.88053 |  |  | 2018-03-01 10:30 | -0.96528 | 2017-12-19 10:30 | -0.88375
2022-12-12 11:00 | -0.99807 | [10 empty] | 2018-03-01 11:00 | -0.99822 | 2017-12-19 11:00 | -0.89776 |  |  | 2018-03-01 11:00 | -1.0252 | 2017-12-19 11:00 | -0.90006
2022-12-12 11:30 | -0.99763 | [10 empty] | 2018-03-01 11:30 | -1.0476 | 2017-12-19 11:30 | -0.93975 |  |  | 2018-03-01 11:30 | -1.1118 | 2017-12-19 11:30 | -0.94013
2022-12-12 12:00 | -1.0025 | [10 empty] | 2018-03-01 12:00 | -1.0598 | 2017-12-19 12:00 | -0.9533 |  |  | 2018-03-01 12:00 | -1.1093 | 2017-12-19 12:00 | -0.95895
2022-12-12 12:30 | -1.0196 | [10 empty] | 2018-03-01 12:30 | -1.0556 | 2017-12-19 12:30 | -0.94494 |  |  | 2018-03-01 12:30 | -1.0829 | 2017-12-19 12:30 | -0.95978
2022-12-12 13:00 | -1.0482 | [10 empty] | 2018-03-01 13:00 | -1.0964 | 2017-12-19 13:00 | -0.96753 |  |  | 2018-03-01 13:00 | -1.1606 | 2017-12-19 13:00 | -0.99222
2022-12-12 13:30 | -1.0648 | [10 empty] | 2018-03-01 13:30 | -1.041 | 2017-12-19 13:30 | -0.92833 |  |  | 2018-03-01 13:30 | -1.0631 | 2017-12-19 13:30 | -0.96259
2022-12-12 14:00 | -1.0447 | [10 empty] | 2018-03-01 14:00 | -1.0151 | 2017-12-19 14:00 | -0.90539 |  |  | 2018-03-01 14:00 | -1.0245 | 2017-12-19 14:00 | -0.93637
2022-12-12 14:30 | -1.0414 | [10 empty] | 2018-03-01 14:30 | -1.0265 | 2017-12-19 14:30 | -0.89994 |  |  | 2018-03-01 14:30 | -1.0395 | 2017-12-19 14:30 | -0.92598
2022-12-12 18:00 | -0.96308 | [10 empty] | 2018-03-01 18:00 | -1.1445 | 2017-12-19 18:00 | -0.91557 |  |  | 2018-03-01 18:00 | -1.3101 | 2017-12-19 18:00 | -0.89164
2022-12-12 18:30 | -0.92759 | [10 empty] | 2018-03-01 18:30 | -1.0828 | 2017-12-19 18:30 | -0.92693 |  |  | 2018-03-01 18:30 | -1.2209 | 2017-12-19 18:30 | -0.91332
2022-12-12 19:00 | -0.92199 | [10 empty] | 2018-03-01 19:00 | -1.0365 | 2017-12-19 19:00 | -0.95358 |  |  | 2018-03-01 19:00 | -1.1446 | 2017-12-19 19:00 | -0.95319
2022-12-12 19:30 | -0.93056 | [10 empty] | 2018-03-01 19:30 | -0.98112 | 2017-12-19 19:30 | -0.93161 |  |  | 2018-03-01 19:30 | -1.0471 | 2017-12-19 19:30 | -0.93868
2022-12-13 07:00 | -1.0282 | [12 empty] | 2017-12-20 07:00 | -0.86742 |  |  |  |  | 2017-12-20 07:00 | -0.86917
2022-12-13 07:30 | -1.0233 | [12 empty] | 2017-12-20 07:30 | -0.8678 |  |  |  |  | 2017-12-20 07:30 | -0.86987
2022-12-13 08:00 | -1.014 | [12 empty] | 2017-12-20 08:00 | -0.84694 |  |  |  |  | 2017-12-20 08:00 | -0.8483
2022-12-13 08:30 | -0.99922 | [12 empty] | 2017-12-20 08:30 | -0.84003 |  |  |  |  | 2017-12-20 08:30 | -0.83989
2022-12-13 09:00 | -0.98623 | [12 empty] | 2017-12-20 09:00 | -0.83159 |  |  |  |  | 2017-12-20 09:00 | -0.83212
2022-12-13 09:30 | -0.97846 | [12 empty] | 2017-12-20 09:30 | -0.83304 |  |  |  |  | 2017-12-20 09:30 | -0.83491
2022-12-13 10:00 | -0.98102 | [12 empty] | 2017-12-20 10:00 | -0.83491 |  |  |  |  | 2017-12-20 10:00 | -0.83774
2022-12-13 10:30 | -0.98654 | [12 empty] | 2017-12-20 10:30 | -0.84804 |  |  |  |  | 2017-12-20 10:30 | -0.85134
2022-12-13 11:00 | -0.98031 | [12 empty] | 2017-12-20 11:00 | -0.86831 |  |  |  |  | 2017-12-20 11:00 | -0.87074
2022-12-13 11:30 | -0.98066 | [12 empty] | 2017-12-20 11:30 | -0.90445 |  |  |  |  | 2017-12-20 11:30 | -0.90503
2022-12-13 12:00 | -0.98994 | [12 empty] | 2017-12-20 12:00 | -0.91231 |  |  |  |  | 2017-12-20 12:00 | -0.9179
2022-12-13 12:30 | -1.0104 | [12 empty] | 2017-12-20 12:30 | -0.90757 |  |  |  |  | 2017-12-20 12:30 | -0.92195
2022-12-13 13:00 | -1.0426 | [12 empty] | 2017-12-20 13:00 | -0.9377 |  |  |  |  | 2017-12-20 13:00 | -0.96175
2022-12-13 13:30 | -1.0544 | [12 empty] | 2017-12-20 13:30 | -0.89637 |  |  |  |  | 2017-12-20 13:30 | -0.92959
2022-12-13 14:00 | -1.0351 | [12 empty] | 2017-12-20 14:00 | -0.8721 |  |  |  |  | 2017-12-20 14:00 | -0.90205
2022-12-13 14:30 | -1.0316 | [12 empty] | 2017-12-20 14:30 | -0.86226 |  |  |  |  | 2017-12-20 14:30 | -0.88734
2022-12-13 18:00 | -0.9459 | [12 empty] | 2017-12-20 18:00 | -0.89952 |  |  |  |  | 2017-12-20 18:00 | -0.87625
2022-12-13 18:30 | -0.91517 | [12 empty] | 2017-12-20 18:30 | -0.90792 |  |  |  |  | 2017-12-20 18:30 | -0.89482
2022-12-13 19:00 | -0.90674 | [12 empty] | 2017-12-20 19:00 | -0.93157 |  |  |  |  | 2017-12-20 19:00 | -0.93144
2022-12-13 19:30 | -0.92236 | [12 empty] | 2017-12-20 19:30 | -0.89985 |  |  |  |  | 2017-12-20 19:30 | -0.90691
2022-12-14 07:00 | -1.0833
2022-12-14 07:30 | -1.0742
2022-12-14 08:00 | -1.0553
2022-12-14 08:30 | -1.0287
2022-12-14 09:00 | -1.014
2022-12-14 09:30 | -1.0014
2022-12-14 10:00 | -0.99491
2022-12-14 10:30 | -0.99474
2022-12-14 11:00 | -0.98833
2022-12-14 11:30 | -0.98015
2022-12-14 12:00 | -0.98048
2022-12-14 12:30 | -0.99723
2022-12-14 13:00 | -1.0333
2022-12-14 13:30 | -1.0433
2022-12-14 14:00 | -1.036
2022-12-14 14:30 | -1.0273
2022-12-14 18:00 | -0.96509
2022-12-14 18:30 | -0.93163
2022-12-14 19:00 | -0.92122
2022-12-14 19:30 | -0.93908